{"text_format":"1","workbook":"xlsx","n_sheets":2,"sheets":["Start","In- og output"],"not_rendered":{"charts":0,"images":9,"macros":1,"external_links":0,"defined_names":101,"comments":0,"pivot_tables":0},"unopened":[],"bounds":{"document_bytes":16777216,"sheet_cells":100000,"rows_first":2000,"rows_last":500,"rows_between":2000,"halvings":0,"cell_chars":16384,"cell_head_chars":4096},"cells_cut":0,"cells_raw":0,"read":"whole","date_system":"1900"}

{"sheet":"Start","index":0,"n_rows":49,"n_cols":2,"rows_kept":49,"cut":false,"hidden":false,"merged":[[22,1,22,5]]}
[]
[null,"Start programmet Bygningstermografering:"]
[]
[]
[]
[]
[null,"Anvendelse af værktøj"]
[null,"Værktøjet kan anvendes til at analysere resultater fra bygningstermografering af kuldebroer og utætheder."]
[]
[null,"Ved analyse af kuldebroer kan værktøjet bestemme:"]
[null,{"$f":"\"   - Den korrigerede overfladetemperatur, så den matcher et teoretisk grundlag\"","v":"   - Den korrigerede overfladetemperatur, så den matcher et teoretisk grundlag"}]
[null,{"$f":"\"   - Overfladetemperaturen og den korrigere overfladetemperatur ved dampspærren\"","v":"   - Overfladetemperaturen og den korrigere overfladetemperatur ved dampspærren"}]
[null,{"$f":"\"   - Det årlige ekstra varmetab gennem kuldebroer i konstruktionen\"","v":"   - Det årlige ekstra varmetab gennem kuldebroer i konstruktionen"}]
[null,{"$f":"\"   - De årlige ekstraudgifter til varme forårsaget af kuldebroer i konstruktionen\"","v":"   - De årlige ekstraudgifter til varme forårsaget af kuldebroer i konstruktionen"}]
[null,{"$f":"\"   - De kritiske overfladetemperaturer ift. skimmelvækst\"","v":"   - De kritiske overfladetemperaturer ift. skimmelvækst"}]
[]
[null,"Ved analyse af utætheder kan værktøjet:"]
[null,{"$f":"\"   - Sammenligne det målte luftskifte, ved trykprøvning, gennem utætheder i konstruktionen med kravene fra Bygningsreglementet\"","v":"   - Sammenligne det målte luftskifte, ved trykprøvning, gennem utætheder i konstruktionen med kravene fra Bygningsreglementet"}]
[null,{"$f":"\"   - Bestemme det årlige varmetab gennem utætheder i bygningen\"","v":"   - Bestemme det årlige varmetab gennem utætheder i bygningen"}]
[null,{"$f":"\"   - Bestemme de årlige omkostninger til varme pga. utætheder i bygningen\"","v":"   - Bestemme de årlige omkostninger til varme pga. utætheder i bygningen"}]
[]
[null,"Værktøjet beskrives nærmere i rapporten Vejledning i bygningstermografi, som kan downloades her: "]
[null,"www.termografivejledning.dk/"]
[]
[null,"Værktøjer er udviklet i forbindelse med vejledningens 1. udgave fra 2014 og er udviklet til danske forhold."]
[]
[null,"Anvendelse af resultater fra programmet er på eget ansvar."]
[]
[]
[]
[]
[]
[]
[]
[]
[]
[]
[]
[]
[]
[]
[]
[]
[]
[]
[]
[]
[]
["x"]

{"sheet":"In- og output","index":1,"n_rows":505,"n_cols":75,"rows_kept":505,"cut":false,"hidden":false,"merged":[[2,57,2,58],[66,6,66,7],[62,6,62,7],[1,56,1,58],[60,1,60,4],[14,6,14,7],[1,10,1,12],[1,19,1,22],[1,24,1,27],[1,29,1,32],[1,69,1,72],[33,1,33,4],[20,6,20,7],[26,6,26,7],[52,1,52,4],[1,53,1,54],[43,1,43,4],[36,1,36,4],[34,2,34,4],[1,50,1,51],[14,1,14,4],[1,46,1,48],[1,1,1,4],[1,6,1,8],[1,14,1,17],[1,34,1,44]]}
[]
[null,"Indtastet data",null,null,null,null,"Kritisk relativ luftfugtighed",null,null,null,"Kritisk relativ materialefugtighed",null,null,null,"Kritisk overfladetemperatur, anvendt",null,null,null,null,"Kritisk overfladetemperatur, lav RF",null,null,null,null,"Kritisk overfladetemperatur, middel RF",null,null,null,null,"Kritisk overfladetemperatur, Høj RF",null,null,null,null,"Dropdowns",null,null,null,null,null,null,null,null,null,null,null,"Indetemperatur",null,null,null,"Relativ luftfugtighed",null,null,"Indvendig overgangsisolans, Rsi",null,null,"Krav, utæthed",null,null,null,null,null,null,null,null,null,null,"Lufttemperatur (TRY)","Rfude (TRY)","Fugtbelastningsklassegrænser ved 20 °C"]
[null,"Målt indetemperatur","Ti",null,"°C",null,"Lagersvamp","Lagersvamp kræver ikke så høj fugtighed og vokser typisk på organiske materialer - det er den svampetype som giver mugpletter på brød og andre madvarer. Arterne hedder Aspergillus versicolor og Penicillium chrysogenum og kræver en relativ luftfugtighed på 75-80 procent.",75,null,"Beton",{"$f":"$G$5","v":"Vandskadesvamp"},90,null,"T","pw","x","T",null,"T","pw","x","T",null,"T","pw","x","T",null,"T","pw","x","T",null,"Svampetype","Overfladetyper","Bygningstype","Indeklimaklasse","Krav","Afvigelsestype","Varmestrømmens retning","Beregningstype","Beregningstype","Bygningstype, RF","Måned",null,"Bygningstype og indeklimaklasse","Min temp","Maks temp",null,"Måned og bygningstype","RF",null,"Varmestrømmens retning","Rsi",null,"Klasse","Luftskifte",null,null,null,null,null,null,null,null,null,"°C","%","kl. 1-2","kl. 2-3","kl. 3-4","kl. 4-5",null,"Fugbelastningsklasse 1: Tørre lagerhaller uden tilskuer, industribygninger uden fugtproduktion"]
[null,"Målt udetemperatur","Tu",null,"°C",null,"Phylloplansvamp","Phylloplansvampe kræver middel luftfugtighed og vokser typisk på organiske materialer, hvor temperatur og luftfugtighed svinger - i naturen sidder de typisk på blade (phyllos betyder blad). Arterne hedder Alternaria og Cladosporium og kræver en relativ luftfugtighed på 80-90 procent.",80,null,"Mineraluld",{"$f":"$G$5","v":"Vandskadesvamp"},90,null,"[°C]","[Pa]","[kg/kg]","[°C]",null,"[°C]","[Pa]","[kg/kg]","[°C]",null,"[°C]","[Pa]","[kg/kg]","[°C]",null,"[°C]","[Pa]","[kg/kg]","[°C]",null,{"$f":"G3","v":"Lagersvamp"},{"$f":"K3","v":"Beton"},"Bolig","I","BR 2010-krav","Kuldebro","Opad","Korrektion af overfladetemperatur","Overfladetype","Bolig","Januar",null,{"$f":"$AK$4&\"_\"&AL4","v":"Bolig_I"},21,25,null,"Januar_Bolig",40,null,{"$f":"AO4","v":"Opad"},0.1,null,{"$f":"AM4","v":"BR 2010-krav"},1.5,0.5,null,null,null,null,null,null,null,"Januar",-0.6,94,35,46,58,69,null,"Fugbelastningsklasse 2: Boliger med lav beboelsestæthed, kontorer, forretninger"]
[null,"Målt indvendig overfladetemperaturdifferens","DTi",null,"°C",null,"Vandskadesvamp","Vandskadesvampe kræver meget høj luftfugtighed, men kan til gengæld både vokse på organiske og uorganiske materialer. Arterne hedder Stachybotrys, Chaetomium og Trichoderma og kræver en relative luftfugtighed på over 90 procent. ",90,null,"Ekspanderet polystyren","Vandskadesvamp",90,null,0,{"$f":"EXP(77.345+0.0057*(O5+273)-7235/(O5+273))/(O5+273)^8.2","v":602.80862667194094},{"$f":"($D$20%*0.62198*P5/($D$13-P5))*1000","v":0},{"$f":"O5","v":0},null,0,{"$f":"EXP(77.345+0.0057*(T5+273)-7235/(T5+273))/(T5+273)^8.2","v":602.80862667194094},{"$f":"($I$3%*0.62198*U5/($D$13-U5))*1000","v":2.7918493271337264},{"$f":"T5","v":0},null,0,{"$f":"EXP(77.345+0.0057*(Y5+273)-7235/(Y5+273))/(Y5+273)^8.2","v":602.80862667194094},{"$f":"($I$4%*0.62198*Z5/($D$13-Z5))*1000","v":2.9779726156093087},{"$f":"Y5","v":0},null,0,{"$f":"EXP(77.345+0.0057*(AD5+273)-7235/(AD5+273))/(AD5+273)^8.2","v":602.80862667194094},{"$f":"($I$5%*0.62198*AE5/($D$13-AE5))*1000","v":3.3502191925604721},{"$f":"AD5","v":0},null,{"$f":"G4","v":"Phylloplansvamp"},{"$f":"K4","v":"Mineraluld"},"Kontor","II","BR 2015-krav","Utæthed","Nedad","Risikoanalyse ift. skimmeldannelse","Svampetype","Kontor","Februar",null,{"$f":"$AK$4&\"_\"&AL5","v":"Bolig_II"},20,25,null,"Februar_Bolig",40,null,{"$f":"AO5","v":"Nedad"},0.17,null,{"$f":"AM5","v":"BR 2015-krav"},1,0.3,null,null,null,null,null,null,null,"Februar",-1.1000000000000001,91,35,46,58,69,null,"Fugbelastningsklasse 3: Boliger med høj beboelsestæthed, idrætshaller med mange tilskuer"]
[null,"Målt udvendig overfladetemperaturdifferens","DTu",null,"°C",null,null,null,null,null,"Karton på gipskartonplade",{"$f":"$G$4","v":"Phylloplansvamp"},80,null,0.1,{"$f":"EXP(77.345+0.0057*(O6+273)-7235/(O6+273))/(O6+273)^8.2","v":607.20759887261431},0,{"$f":"O6","v":0.1},null,0.1,{"$f":"EXP(77.345+0.0057*(T6+273)-7235/(T6+273))/(T6+273)^8.2","v":607.20759887261431},{"$f":"($I$3%*0.62198*U6/($D$13-U6))*1000","v":2.812345564843028},{"$f":"T6","v":0.1},null,0.1,{"$f":"EXP(77.345+0.0057*(Y6+273)-7235/(Y6+273))/(Y6+273)^8.2","v":607.20759887261431},{"$f":"($I$4%*0.62198*Z6/($D$13-Z6))*1000","v":2.9998352691658976},{"$f":"Y6","v":0.1},null,0.1,{"$f":"EXP(77.345+0.0057*(AD6+273)-7235/(AD6+273))/(AD6+273)^8.2","v":607.20759887261431},{"$f":"($I$5%*0.62198*AE6/($D$13-AE6))*1000","v":3.3748146778116346},{"$f":"AD6","v":0.1},null,{"$f":"G5","v":"Vandskadesvamp"},"Ekspanderet polystyren","Børnehave","III","BR 2020-krav",null,"Vandret",null,null,null,"Marts",null,{"$f":"$AK$4&\"_\"&AL6","v":"Bolig_III"},18,25,null,"Marts_Bolig",40,null,"Vandret",0.13,null,"BR 2020-krav",0.5,0.15,null,null,null,null,null,null,null,"Marts",2.6,91,39,49,58,69,null,"Fugbelastningsklasse 4: Storkøkkener, kantiner, bade- og omklæsningsrum"]
[null,"Indetemperatur, korrigeret","Ti,kor",null,"°C",null,"Kilde",null,null,null,"Forurenede materialer (fx med jord eller støv)",{"$f":"RFM_1","v":"Lagersvamp"},75,null,0.2,611.63499978251662,0,0.2,null,0.2,611.63499978251662,2.8329760689947272,0.2,null,0.2,611.63499978251662,3.0218411402610421,0.2,null,0.2,611.63499978251662,3.3995712827936728,0.2,null,null,"Karton på gipskartonplade","Butik",null,null,null,null,null,null,null,"April",null,{"$f":"$AK$5&\"_\"&AL4","v":"Kontor_I"},21,23,null,"April_Bolig",45,null,null,null,null,null,null,null,null,null,null,null,null,null,null,"April",6.6,82,45,53,58,69,null,"Fugbelastningsklasse 5: Specielle bygninger, fx vaskerier, bryggerier og svømmehaller"]
[null,"Udetemperatur, korrigeret","Tu,kor",null,"°C",null,"http://www.bolius.dk/hvad-er-skimmelsvamp-17030/",null,null,null,null,null,null,null,0.3,616.09098763264524,0,0.3,null,0.3,616.09098763264524,2.8537416121797259,0.3,null,0.3,616.09098763264524,3.0439910529917076,0.3,null,0.3,616.09098763264524,3.4244899346156705,0.3,null,null,"Forurenede materialer (fx med jord eller støv)",null,null,null,null,null,null,null,null,"Maj",null,{"$f":"$AK$5&\"_\"&AL5","v":"Kontor_II"},20,24,null,"Maj_Bolig",50,null,null,null,null,null,null,null,null,null,null,null,null,null,null,"Maj",10.6,78,50,56,60,69]
[null,"Målt indvendig overfladetemperatur","Toi",null,"°C",null,null,null,null,null,"Kilde",null,null,null,0.4,620.5757213779915,0,0.4,null,0.4,620.5757213779915,2.874642970859687,0.4,null,0.4,620.5757213779915,3.0662858355836664,0.4,null,0.4,620.5757213779915,3.4495715650316243,0.4,null,null,null,null,null,null,null,null,null,null,null,"Juni",null,{"$f":"$AK$5&\"_\"&AL6","v":"Kontor_III"},19,25,null,"Juni_Bolig",55,null,null,null,null,null,null,null,null,null,null,null,null,null,null,"Juni",15.7,67,55,59,64,69]
[null,"Målt udvendig overfladetemperatur","Tou",null,"°C",null,null,null,null,null,"Sbi 224, tabel 9",null,null,null,0.5,625.08936070005507,0,0.5,null,0.5,625.08936070005507,2.8956809253847053,0.5,null,0.5,625.08936070005507,3.0887263204103528,0.5,null,0.5,625.08936070005507,3.4748171104616468,0.5,null,null,null,null,null,null,null,null,null,null,null,"Juli",null,{"$f":"$AK$6&\"_\"&AL4","v":"Børnehave_I"},19,21,null,"Juli_Bolig",55,null,null,null,null,null,null,null,null,null,null,null,null,null,null,"Juli",16.399999999999999,74,59,62,66,69]
[null,"Målt indvendig relativ luftfugtighed","RF,luft",null,"%",null,null,null,null,null,null,null,null,null,0.6,629.63206600933438,0,0.6,null,0.6,629.63206600933438,2.916856260010928,0.6,null,0.6,629.63206600933438,3.1113133440116569,0.6,null,0.6,629.63206600933438,3.5002275120131139,0.6,null,null,null,null,null,null,null,null,null,null,null,"August",null,{"$f":"$AK$6&\"_\"&AL5","v":"Børnehave_II"},17.5,22.5,null,"August_Bolig",60,null,null,null,null,null,null,null,null,null,null,null,null,null,null,"August",16.7,71,61,64,66,69]
[null,"Undgå følgende svampetype","-",null,null,null,null,null,null,null,null,null,null,null,0.7,634.20399844773567,0,0.7,null,0.7,634.20399844773567,2.9381697629178647,0.7,null,0.7,634.20399844773567,3.13404774711239,0.7,null,0.7,634.20399844773567,3.5258037155014383,0.7,null,null,null,null,null,null,null,null,null,null,null,"September",null,{"$f":"$AK$6&\"_\"&AL6","v":"Børnehave_III"},16.5,23.5,null,"September_Bolig",65,null,null,null,null,null,null,null,null,null,null,null,null,null,null,"September",13.7,85,58,62,65,69]
[null,"Atmosfærisk tryk","pa",101325,"Pa",null,null,null,null,null,null,null,null,null,0.8,638.80531989116969,0,0.8,null,0.8,638.80531989116969,2.959622226226637,0.8,null,0.8,638.80531989116969,3.1569303746417465,0.8,null,0.8,638.80531989116969,3.5515466714719643,0.8,null,null,null,null,null,null,null,null,null,null,null,"Oktober",null,{"$f":"$AK$7&\"_\"&AL4","v":"Butik_I"},17.5,20.5,null,"Oktober_Bolig",65,null,null,null,null,null,null,null,null,null,null,null,null,null,null,"Oktober",9.1999999999999993,87,51,57,63,69]
[null,null,null,null,null,null,null,null,null,null,null,null,null,null,0.9,643.43619295199835,0,0.9,null,0.9,643.43619295199835,2.9812144460175869,0.9,null,0.9,643.43619295199835,3.1799620757520932,0.9,null,0.9,643.43619295199835,3.5774573352211045,0.9,null,null,null,null,null,null,null,null,null,null,null,"November",null,{"$f":"$AK$7&\"_\"&AL5","v":"Butik_II"},16,22,null,"November_Bolig",60,null,null,null,null,null,null,null,null,null,null,null,null,null,null,"November",5,91,45,53,61,69]
[null,"Beregnet data",null,null,null,null,"Tekst",null,null,null,null,null,null,null,1,648.09678098152847,0,1,null,1,648.09678098152847,3.0029472223481828,1,null,1,648.09678098152847,3.2031437038380615,1,null,1,648.09678098152847,3.6035366668178188,1,null,null,null,null,null,null,null,null,null,null,null,"December",null,{"$f":"$AK$7&\"_\"&AL6","v":"Butik_III"},15,23,null,"December_Bolig",50,null,null,null,null,null,null,null,null,null,null,null,null,null,null,"December",1.6,88,38,49,59,69]
[null,"Korrigeret indvendig overfladetemperatur","Toi,kor",{"$f":"IFERROR(D7-(D3-D9)/(D3-D4)*(D7-D8),\"\")","v":""},"°C",null,"Målt",{"$f":"IF(Værdi14=\"-\",\"\",IF(Værdi14>VALUE(Værdi7),FIXED(Værdi14,1,FALSE)&\"°C > \"&FIXED(Værdi7,1,FALSE)&\"°C: \"&\"Risiko for skimmeldannelse\",FIXED(Værdi14,1,FALSE)&\"°C < \"&FIXED(Værdi7,1,FALSE)&\"°C: \"&\"Ingen risiko for skimmeldannelse\"))","v":"50,0°C > 0,0°C: Risiko for skimmeldannelse"},null,null,null,null,null,null,1.1000000000000001,652.78724807255287,0,1.1000000000000001,null,1.1000000000000001,652.78724807255287,3.0248213592712019,1.1000000000000001,null,1.1000000000000001,652.78724807255287,3.2264761165559492,1.1000000000000001,null,1.1000000000000001,652.78724807255287,3.6297856311254422,1.1000000000000001,null,null,null,null,null,null,null,null,null,null,null,null,null,null,null,null,null,"Januar_Kontor",25]
[null,"Korrigeret udvendig overfladetemperatur","Tou,kor",{"$f":"IFERROR(D8+(D10-D4)/(D3-D4)*(D7-D8),\"\")","v":""},"°C",null,"Korrigeret",{"$f":"IFERROR(IF(Værdi15=\"-\",\"\",IF(Værdi15>Værdi12,FIXED(Værdi15,1,FALSE)&\"°C > \"&FIXED(Værdi12,1,FALSE)&\"°C: \"&\"Risiko for skimmeldannelse\",FIXED(Værdi15,1,FALSE)&\"°C < \"&FIXED(Værdi12,1,FALSE)&\"°C: \"&\"Ingen risiko for skimmeldannelse\")),\"\")","v":""},null,null,null,null,null,null,1.2,657.50775906181389,0,1.2,null,1.2,657.50775906181389,3.0468376648526294,1.2,null,1.2,657.50775906181389,3.2499601758428045,1.2,null,1.2,657.50775906181389,3.6562051978231547,1.2,null,null,null,null,null,null,null,null,null,null,null,null,null,"Kilde: ","DS/EN 15251",null,null,"Februar_Kontor",20,null,null,null,null,null,null,null,null,null,null,null,null,null,null,"Tabel 4 Sbi 224"]
[null,"Korrigeret indvendig overfladetemperaturdifferens","DTi,kor",{"$f":"IFERROR(Værdi19/(Værdi5-Værdi6)*(Værdi10-Værdi11),\"\")","v":""},"°C",null,"Målt, damp",{"$f":"IF(B_Værdi4=\"-\",\"\",IF(Værdi14=\"-\",\"\",IF(Værdi14>VALUE(B_Værdi4),FIXED(Værdi14,1,FALSE)&\"°C > \"&FIXED(B_Værdi4,1,FALSE)&\"°C: \"&\"Risiko for skimmeldannelse\",FIXED(Værdi14,1,FALSE)&\"°C < \"&FIXED(B_Værdi4,1,FALSE)&\"°C: \"&\"Ingen risiko for skimmeldannelse\")))","v":""},null,null,null,null,null,null,1.3,662.25847953257085,0,1.3,null,1.3,662.25847953257085,3.0689969511900963,1.3,null,1.3,662.25847953257085,3.2735967479361032,1.3,null,1.3,662.25847953257085,3.6827963414281162,1.3,null,null,null,null,null,null,null,null,null,null,null,null,null,null,null,null,null,"Marts_Kontor",25]
[null,"Korrigeret udvendig overfladetemperaturdifferens","DTtu,kor",{"$f":"IFERROR(Værdi20/(Værdi5-Værdi6)*(Værdi10-Værdi11),\"\")","v":""},"°C",null,"Korrigeret, damp",{"$f":"IF(B_Værdi5=\"-\",\"\",IF(Værdi15=\"-\",\"\",IF(Værdi15>B_Værdi5,FIXED(Værdi15,1,FALSE)&\"°C > \"&FIXED(B_Værdi5,1,FALSE)&\"°C: \"&\"Risiko for skimmeldannelse\",FIXED(Værdi15,1,FALSE)&\"°C < \"&FIXED(B_Værdi5,1,FALSE)&\"°C: \"&\"Ingen risiko for skimmeldannelse\")))","v":""},null,null,null,null,null,null,1.4,667.03957581711597,0,1.4,null,1.4,667.03957581711597,3.091300034431165,1.4,null,1.4,667.03957581711597,3.2973867033932427,1.4,null,1.4,667.03957581711597,3.7095600413173977,1.4,null,null,null,null,null,null,null,null,null,null,null,null,null,null,null,null,null,"April_Kontor",35]
[null,"Kritisk relativ materialefugtighed ift. skimmel","RF,mat",null,"%",null,null,null,null,null,null,null,null,null,1.5,671.85121499923957,0,1.5,null,1.5,671.85121499923957,3.1137477347914237,1.5,null,1.5,671.85121499923957,3.3213309171108523,1.5,null,1.5,671.85121499923957,3.7364972817497089,1.5,null,null,null,null,null,null,null,null,null,null,null,null,null,null,null,null,null,"Maj_Kontor",40]
[null,"Partialtryk af vanddamp, målt","pw,mål",{"$f":"EXP(77.345+0.0057*(D3+273)-7235/(D3+273))/(D3+273)^8.2","v":602.80862667194094},"Pa",null,"Udråb",null,null,null,null,null,null,null,1.6,676.69356491683811,0,1.6,null,1.6,676.69356491683811,3.1363408765733438,1.6,null,1.6,676.69356491683811,3.3454302683449,1.6,null,1.6,676.69356491683811,3.7636090518880123,1.6,null,null,null,null,null,null,null,null,null,null,null,null,null,null,null,null,null,"Juni_Kontor",45]
[null,"Partialtryk af vanddamp, korrigeret","pw,kor",{"$f":"EXP(77.345+0.0057*(D7+273)-7235/(D7+273))/(D7+273)^8.2","v":602.80862667194094},"Pa",null,"Målt",{"$f":"IF(Værdi14>VALUE(Værdi7),\"true\",\"false\")","v":"true"},null,null,null,null,null,null,1.7,681.56679416442864,0,1.7,null,1.7,681.56679416442864,3.1590802881847484,1.7,null,1.7,681.56679416442864,3.3696856407303986,1.7,null,1.7,681.56679416442864,3.7908963458216984,1.7,null,null,null,null,null,null,null,null,null,null,null,null,null,null,null,null,null,"Juli_Kontor",50]
[null,"Vandindhold i luft, målt","x,mål",{"$f":"(D11%*0.62198*D21/(D13-D21))*1000","v":0},"kg/kg",null,"Korrigeret",{"$f":"IF(Værdi15>Værdi12,\"true\",\"false\")","v":"false"},null,null,null,null,null,null,1.8,686.47107209564695,0,1.8,null,1.8,686.47107209564695,3.1819668021572913,1.8,null,1.8,686.47107209564695,3.394097922301111,1.8,null,1.8,686.47107209564695,3.8183601625887498,1.8,null,null,null,null,null,null,null,null,null,null,null,null,null,null,null,null,null,"August_Kontor",55]
[null,"Vandindhold i luft, korrigeret","x,kor",{"$f":"(D11%*0.62198*D22/(D13-D22))*1000","v":0},"kg/kg",null,"Målt, damp",{"$f":"IF(B_Værdi4=\"-\",\"false\",IF(Værdi14>VALUE(B_Værdi4),\"true\",\"false\"))","v":"false"},null,null,null,null,null,null,1.9,691.40656882583244,0,1.9,null,1.9,691.40656882583244,3.2050012551654068,1.9,null,1.9,691.40656882583244,3.4186680055097671,1.9,null,1.9,691.40656882583244,3.8460015061984878,1.9,null,null,null,null,null,null,null,null,null,null,null,null,null,null,null,null,null,"September_Kontor",60]
[null,"Kritisk overfladetemperatur ift skimmel, målt","Tok,mål",{"$f":"IF(OR(D23<Q5,D23>Q505),\"-\",VLOOKUP(D23,Q5:R505,2,TRUE))","v":50},"°C",null,"Korrigeret, damp",{"$f":"IF(Værdi15>B_Værdi5,\"true\",\"false\")","v":"false"},null,null,null,null,null,null,2,696.3734552345951,0,2,null,2,696.3734552345951,3.2281844880452488,2,null,2,696.3734552345951,3.4433967872482665,2,null,2,696.3734552345951,3.8738213856542991,2,null,null,null,null,null,null,null,null,null,null,null,null,null,null,null,null,null,"Oktober_Kontor",55]
[null,"Kritisk overfladetemperatur ift skimmel, korrigeret","Tok,kor",{"$f":"IF(OR(D24<Q5,D24>Q505),\"-\",VLOOKUP(D24,Q5:R505,2,TRUE))","v":50},"°C",null,null,null,null,null,null,null,null,null,2.1,701.37190296834217,0,2.1,null,2.1,701.37190296834217,3.2515173458135198,2.1,null,2.1,701.37190296834217,3.4682851688677547,2.1,null,2.1,701.37190296834217,3.9018208149762237,2.1,null,null,null,null,null,null,null,null,null,null,null,null,null,null,null,null,null,"November_Kontor",45]
[null,"Kritisk overfladetemperatur, målt, lav RF ","Tok,mål",{"$f":"IF(OR($D$23<$V$5,$D$23>$V$505),\"-\",VLOOKUP($D$23,$V$5:$W$505,2,TRUE))","v":"-"},"°C",null,"Billede (Thumbs up/down)",null,null,null,null,null,null,null,2.2000000000000002,706.40208444279313,0,2.2000000000000002,null,2.2000000000000002,706.40208444279313,3.2750006776863114,2.2000000000000002,null,2.2000000000000002,706.40208444279313,3.4933340561987323,2.2000000000000002,null,2.2000000000000002,706.40208444279313,3.930000813223574,2.2000000000000002,null,null,null,null,null,null,null,null,null,null,null,null,null,null,null,null,null,"December_Kontor",35]
[null,"Kritisk overfladetemperatur, korrigeret, lav RF","Tok,kor",{"$f":"IF(OR($D$24<$V$5,$D$24>$V$505),\"-\",VLOOKUP($D$24,$V$5:$W$505,2,TRUE))","v":"-"},"°C",null,"Up",{"$f":"IF(OR(Udråb1=\"true\",Udråb2=\"true\"),\"false\",\"true\")","v":"false"},null,null,null,null,null,null,2.2999999999999998,711.46417284563108,0,2.2999999999999998,null,2.2999999999999998,711.46417284563108,3.2986353370986676,2.2999999999999998,null,2.2999999999999998,711.46417284563108,3.5185443595719121,2.2999999999999998,null,2.2999999999999998,711.46417284563108,3.9583624045184016,2.2999999999999998]
[null,"Kritisk overfladetemperatur, målt, middel RF ","Tok,mål",{"$f":"IF(OR($D$23<$AA$5,$D$23>$AA$505),\"-\",VLOOKUP($D$23,$AA$5:$AB$505,2,TRUE))","v":"-"},"°C",null,"Down",{"$f":"IF(OR(Udråb1=\"true\",Udråb2=\"true\"),\"true\",\"false\")","v":"true"},null,null,null,null,null,null,2.4,716.55834213902745,0,2.4,null,2.4,716.55834213902745,3.3224221817236224,2.4,null,2.4,716.55834213902745,3.5439169938385313,2.4,null,2.4,716.55834213902745,3.9869066180683475,2.4,null,null,null,null,null,null,null,null,null,null,null,null,null,null,null,null,null,"Kilde:","http://arbejdstilsynet.dk/da/arbejdsmiljoemner/laes-ogsaa/maling-og-vurdering-af-indeklimaet/15-luftfugtighed.aspx"]
[null,"Kritisk overfladetemperatur, korrigeret, middel RF","Tok,kor",{"$f":"IF(OR($D$24<$AA$5,$D$24>$AA$505),\"-\",VLOOKUP($D$24,$AA$5:$AB$505,2,TRUE))","v":"-"},"°C",null,"Up, damp",{"$f":"IF(OR(Udråb5=\"true\",Udråb6=\"true\"),\"false\",\"true\")","v":"true"},null,null,null,null,null,null,2.5,721.68476706223225,0,2.5,null,2.5,721.68476706223225,3.3463620734916266,2.5,null,2.5,721.68476706223225,3.5694528783910693,2.5,null,2.5,721.68476706223225,4.0156344881899528,2.5]
[null,"Kritisk overfladetemperatur, målt, høj RF ","Tok,mål",{"$f":"IF(OR($D$23<$AF$5,$D$23>$AF$505),\"-\",VLOOKUP($D$23,$AF$5:$AG$505,2,TRUE))","v":"-"},"°C",null,"Down, damp",{"$f":"IF(OR(Udråb5=\"true\",Udråb6=\"true\"),\"true\",\"false\")","v":"false"},null,null,null,null,null,null,2.6,726.84362313408747,0,2.6,null,2.6,726.84362313408747,3.3704558786096919,2.6,null,2.6,726.84362313408747,3.5951529371836717,2.6,null,2.6,726.84362313408747,4.0445470543316304,2.6]
[null,"Kritisk overfladetemperatur, korrigeret, høj RF","Tok,kor",{"$f":"IF(OR($D$24<$AF$5,$D$24>$AF$505),\"-\",VLOOKUP($D$24,$AF$5:$AG$505,2,TRUE))","v":"-"},"°C",null,null,null,null,null,null,null,null,null,2.7,732.03508665569257,0,2.7,null,2.7,732.03508665569257,3.3947044675813189,2.7,null,2.7,732.03508665569257,3.6210180987534066,2.7,null,2.7,732.03508665569257,4.073645361097582,2.7]
[null,null,null,null,null,null,null,null,null,null,null,null,null,null,2.8,737.25933471296355,0,2.8,null,2.8,737.25933471296355,3.4191087152260109,2.8,null,2.8,737.25933471296355,3.6470492962410792,2.8,null,2.8,737.25933471296355,4.1029304582712136,2.8]
[null,"Andet",null,null,null,null,null,null,null,null,null,null,null,null,2.9,742.51654517922077,0,2.9,null,2.9,742.51654517922077,3.443669500699007,2.9,null,2.9,742.51654517922077,3.6732474674122746,2.9,null,2.9,742.51654517922077,4.1324034008388093,2.9]
[null,"Version","1.01",null,null,null,null,null,null,null,null,null,null,null,3,747.80689671775622,0,3,null,3,747.80689671775622,3.4683877075109821,3,null,3,747.80689671775622,3.6996135546783813,3,null,3,747.80689671775622,4.1620652490131782,3]
[null,null,null,null,null,null,null,null,null,null,null,null,null,null,3.1,753.13056878448333,0,3.1,null,3.1,753.13056878448333,3.4932642235482372,3.1,null,3.1,753.13056878448333,3.7261485051181191,3.1,null,3.1,753.13056878448333,4.1919170682578839,3.1]
[null,"Beregningsforudsætninger for skimmeldannelse",null,null,null,null,null,null,null,null,null,null,null,null,3.2,758.48774163052383,0,3.2,null,3.2,758.48774163052383,3.518299941092653,3.2,null,3.2,758.48774163052383,3.7528532704988304,3.2,null,3.2,758.48774163052383,4.2219599293111836,3.2]
[null,"U-værdi",null,null,"W/m²K",null,null,null,null,null,null,null,null,null,3.3,763.87859630480921,0,3.3,null,3.3,763.87859630480921,3.5434957568418191,3.3,null,3.3,763.87859630480921,3.7797288072979409,3.3,null,3.3,763.87859630480921,4.2521949082101829,3.3]
[null,"Varmeledningevne",null,null,"W/mK",null,null,null,null,null,null,null,null,null,3.4,769.3033146566811,0,3.4,null,3.4,769.3033146566811,3.5688525719292179,3.4,null,3.4,769.3033146566811,3.8067760767244998,3.4,null,3.4,769.3033146566811,4.2826230863150609,3.4]
[null,"Tykkelse",null,null,"m",null,null,null,null,null,null,null,null,null,3.5,774.7620793385729,0,3.5,null,3.5,774.7620793385729,3.5943712919448929,3.5,null,3.5,774.7620793385729,3.8339960447412196,3.5,null,3.5,774.7620793385729,4.313245550333872,3.5]
[null,"Temperatur ved dampspærre, målt",null,{"$f":"IF(ISERROR(Værdi7-(Værdi5-Værdi6)*(D40/D39)/(1/D38))=TRUE,\"-\",Værdi7-(Værdi5-Værdi6)*(D40/D39)/(1/D38))","v":"-"},"°C",null,null,null,null,null,null,null,null,null,3.6,780.25507380855368,0,3.6,null,3.6,780.25507380855368,3.6200528269555412,3.6,null,3.6,780.25507380855368,3.8613896820859108,3.6,null,3.6,780.25507380855368,4.3440633923466496,3.6]
[null,"Temperatur ved dampspærre, beregnet",null,{"$f":"IF(ISERROR(Værdi12-(Værdi10-Værdi11)*(D40/D39)/(1/D38))=TRUE,\"-\",Værdi12-(Værdi10-Værdi11)*(D40/D39)/(1/D38))","v":"-"},"°C",null,null,null,null,null,null,null,null,null,3.7,785.78248233301463,0,3.7,null,3.7,785.78248233301463,3.6458980915253716,3.7,null,3.7,785.78248233301463,3.8889579642937306,3.7,null,3.7,785.78248233301463,4.375077709830447,3.7]
[null,null,null,null,null,null,null,null,null,null,null,null,null,null,3.8,791.34448998925836,0,3.8,null,3.8,791.34448998925836,3.6719080047365895,3.8,null,3.8,791.34448998925836,3.9167018717190292,3.8,null,3.8,791.34448998925836,4.4062896056839085,3.8]
[null,"Varmledningsevne",null,null,null,null,null,null,null,null,null,null,null,null,3.9,796.94128266819166,0,3.9,null,3.9,796.94128266819166,3.6980834902104491,3.9,null,3.9,796.94128266819166,3.944622389557813,3.9,null,3.9,796.94128266819166,4.4377001882525393,3.9]
[null,"Varmeledningevne, mat A",null,null,"W/mK",null,null,null,null,null,null,null,null,null,4,802.57304707691151,0,4,null,4,802.57304707691151,3.7244254761279043,4,null,4,802.57304707691151,3.9727205078697652,4,null,4,802.57304707691151,4.4693105713534855,4]
[null,"Varmeledningevne, mat B",null,null,"W/mK",null,null,null,null,null,null,null,null,null,4.0999999999999996,808.23997074138447,0,4.0999999999999996,null,4.0999999999999996,808.23997074138447,3.7509348952507775,4.0999999999999996,null,4.0999999999999996,808.23997074138447,4.00099722160083,4.0999999999999996,null,4.0999999999999996,808.23997074138447,4.5011218743009334,4.0999999999999996]
[null,"Varmeledningevne, mat C",null,null,"W/mK",null,null,null,null,null,null,null,null,null,4.2,813.94224200908207,0,4.2,null,4.2,813.94224200908207,3.7776126849428175,4.2,null,4.2,813.94224200908207,4.0294535306056716,4.2,null,4.2,813.94224200908207,4.5331352219313814,4.2]
[null,"Andel, mat A",null,null,"%",null,null,null,null,null,null,null,null,null,4.3,819.68005005166879,0,4.3,null,4.3,819.68005005166879,3.8044597871910883,4.3,null,4.3,819.68005005166879,4.0580904396704947,4.3,null,4.3,819.68005005166879,4.5653517446293064,4.3]
[null,"Andel, mat B",null,null,"%",null,null,null,null,null,null,null,null,null,4.4000000000000004,825.4535848675838,0,4.4000000000000004,null,4.4000000000000004,825.4535848675838,3.8314771486269645,4.4000000000000004,null,4.4000000000000004,825.4535848675838,4.086908958535429,4.4000000000000004,null,4.4000000000000004,825.4535848675838,4.5977725783523571,4.4000000000000004]
[null,"Andel, mat C",null,null,"%",null,null,null,null,null,null,null,null,null,4.5,831.26303728480673,0,4.5,null,4.5,831.26303728480673,3.8586657205480641,4.5,null,4.5,831.26303728480673,4.1159101019179358,4.5,null,4.5,831.26303728480673,4.6303988646576775,4.5]
[null,"Gennemsnitlig varmeledningsevne",null,{"$f":"IFERROR((VALUE(D45)*VALUE(D48)+VALUE(D46)*VALUE(D49)+VALUE(D47)*VALUE(D50))/(VALUE(D48)+VALUE(D49)+VALUE(D50)),\"\")","v":""},null,null,null,null,null,null,null,null,null,null,4.5999999999999996,837.10859896346039,0,4.5999999999999996,null,4.5999999999999996,837.10859896346039,3.8860264589395275,4.5999999999999996,null,4.5999999999999996,837.10859896346039,4.1450948895354962,4.5999999999999996,null,4.5999999999999996,837.10859896346039,4.6632317507274328,4.5999999999999996]
[null,null,null,null,null,null,null,null,null,null,null,null,null,null,4.7,842.99046239852908,0,4.7,null,4.7,842.99046239852908,3.9135603244959216,4.7,null,4.7,842.99046239852908,4.1744643461289836,4.7,null,4.7,842.99046239852908,4.6962723893951051,4.7]
[null,"Energiforbrug, kuldebro",null,null,null,null,null,null,null,null,null,null,null,null,4.8,848.90882092245533,0,4.8,null,4.8,848.90882092245533,3.9412682826426728,4.8,null,4.8,848.90882092245533,4.2040195014855177,4.8,null,4.8,848.90882092245533,4.7295219391712076,4.8]
[null,"Kuldebrosareal",null,null,"m²",null,null,null,null,null,null,null,null,null,4.9000000000000004,854.86386870791625,0,4.9000000000000004,null,4.9000000000000004,854.86386870791625,3.9691513035584447,4.9000000000000004,null,4.9000000000000004,854.86386870791625,4.233761390462341,4.9000000000000004,null,4.9000000000000004,854.86386870791625,4.7629815642701336,4.9000000000000004]
[null,"Varmestrømmens retning",null,"",null,null,null,null,null,null,null,null,null,null,5,860.8558007704836,0,5,null,5,860.8558007704836,3.9972103621970518,5,null,5,860.8558007704836,4.2636910530101888,5,null,5,860.8558007704836,4.7966524346364627,5]
[null,"Indvendig overgangsisolans",null,{"$f":"IFERROR(VLOOKUP(D55,$BB$4:$BC$6,2,FALSE),\"\")","v":""},"m²K/W",null,null,null,null,null,null,null,null,null,5.0999999999999996,866.88481297128862,0,5.0999999999999996,null,5.0999999999999996,866.88481297128862,4.0254464383095128,5.0999999999999996,null,5.0999999999999996,866.88481297128862,4.2938095341968143,5.0999999999999996,null,5.0999999999999996,866.88481297128862,4.8305357259714166,5.0999999999999996]
[null,"U-kuldebro",null,{"$f":"IF(Værdi5-Værdi7>=5,(Værdi5-Værdi7)/((Værdi5-Værdi6)*D56),\"\")","v":""},"W/m²K",null,null,null,null,null,null,null,null,null,5.2,872.95110201970851,0,5.2,null,5.2,872.95110201970851,4.053860516466294,5.2,null,5.2,872.95110201970851,4.3241178842307129,5.2,null,5.2,872.95110201970851,4.8646326197595515,5.2]
[null,"Energiforbrug",null,{"$f":"IF(D57=\"\",\"\",(D57-B_Værdi1)*D54*3112*24/1000)","v":""},"kWh/år",null,null,null,null,null,null,null,null,null,5.3,879.05486547614476,0,5.3,null,5.3,879.05486547614476,4.0824535860800761,5.3,null,5.3,879.05486547614476,4.3546171584854143,5.3,null,5.3,879.05486547614476,4.8989443032960898,5.3]
[null,"Omkostning",null,{"$f":"IF(D57=\"\",\"\",E_Værdi4*Energipris)","v":""},"kr/år",null,null,null,null,null,null,null,null,null,5.4,885.19630175461941,0,5.4,null,5.4,885.19630175461941,4.1112266414277876,5.4,null,5.4,885.19630175461941,4.3853084175229737,5.4,null,5.4,885.19630175461941,4.9334719697133451,5.4]
[null,null,null,null,null,null,null,null,null,null,null,null,null,null,5.5,891.37561012563253,0,5.5,null,5.5,891.37561012563253,4.140180681673951,5.5,null,5.5,891.37561012563253,4.4161927271188821,5.5,null,5.5,891.37561012563253,4.9682168180087425,5.5]
[null,"Utæthed",null,null,null,null,null,null,null,null,null,null,null,null,5.6,897.5929907186719,0,5.6,null,5.6,897.5929907186719,4.1693167108925042,5.6,null,5.6,897.5929907186719,4.4472711582853384,5.6,null,5.6,897.5929907186719,5.0031800530710049,5.6]
[null,"Målt luftskifte:",null,null,"L/s",null,null,null,null,null,null,null,null,null,5.7,903.84864452510442,0,5.7,null,5.7,903.84864452510442,4.1986357380905117,5.7,null,5.7,903.84864452510442,4.4785447872965456,5.7,null,5.7,903.84864452510442,5.0383628857086142,5.7]
[null,"Gulvareal:",null,null,"m²",null,"Luftskiftekrav",null,null,null,null,null,null,null,5.8,910.1427734008538,0,5.8,null,5.8,910.1427734008538,4.2281387772309893,5.8,null,5.8,910.1427734008538,4.5100146957130542,5.8,null,5.8,910.1427734008538,5.0737665326771868,5.8]
[null,"Klimaskærmens overfladeareal:",null,null,"m²",null,"A.gulv/A.klimaskærm:",{"$f":"IFERROR(D64/Utæthed2,\"\")","v":""},null,null,null,null,null,null,5.9,916.4755800690848,0,5.9,null,5.9,916.4755800690848,4.2578268472558554,5.9,null,5.9,916.4755800690848,4.5416819704062465,5.9,null,5.9,916.4755800690848,5.1093922167070271,5.9]
[null,"Luftskifte, q50",null,{"$f":"IFERROR(Utæthed1/Utæthed2,\"\")","v":""},"L/s pr. m²",null,"Kolonne",{"$f":"IF(H64>3,3,2)","v":3},null,null,null,null,null,null,6,922.84726812297868,0,6,null,6,922.84726812297868,4.2877009721094206,6,null,6,922.84726812297868,4.5735477035833831,6,null,6,922.84726812297868,5.1452411665313056,6]
[null,"Krav",null,"",null,null,null,null,null,null,null,null,null,null,6.1,929.25804202843926,0,6.1,null,6.1,929.25804202843926,4.3177621807616626,6.1,null,6.1,929.25804202843926,4.605612992812441,6.1,null,6.1,929.25804202843926,5.1813146169139959,6.1]
[null,"Krav, q50",null,{"$f":"IFERROR(VLOOKUP(Utæthed4,$BE$4:$BG$7,H65,FALSE),\"\")","v":""},"L/s pr. m²",null,"Brugstid",null,null,null,null,null,null,null,6.2,935.70810712687728,0,6.2,null,6.2,935.70810712687728,4.3480115072319689,6.2,null,6.2,935.70810712687728,4.6378789410474335,6.2,null,6.2,935.70810712687728,5.2176138086783626,6.2]
[null,"Brugstid:",null,1,"-",null,"Brugstid:",{"$f":"D68/24","v":4.1666666666666664E-2},null,null,null,null,null,null,6.3,942.19766963788049,0,6.3,null,6.3,942.19766963788049,4.3784499906124621,6.3,null,6.3,942.19766963788049,4.6703466566532938,6.3,null,6.3,942.19766963788049,5.2541399887349547,6.3]
[null,"Energiforbrug, utæthed",null,{"$f":"IFERROR(90.45*Utæthed2*((Utæthed3*0.06+0.04)*Utæthed10+Utæthed3*0.06*(1-Utæthed10)),\"\")","v":""},"kWh/år",null,"Uden for brugstid:",{"$f":"1-H68","v":0.95833333333333337},null,null,null,null,null,null,6.4,948.72693666206465,{"$f":"($D$20%*0.62198*P69/($D$13-P69))*1000","v":0},6.4,null,6.4,948.72693666206465,4.4090786750922826,6.4,null,6.4,948.72693666206465,4.7030172534317689,6.4,null,6.4,948.72693666206465,5.2908944101107398,6.4]
[null,"Energiforbrug, krav",null,{"$f":"IFERROR(90.45*Utæthed2*((Utæthed5*0.06+0.04)*Utæthed10+Utæthed5*0.06*(1-Utæthed10)),\"\")","v":""},"kWh/år",null,null,null,null,null,null,null,null,null,6.5,{"$f":"EXP(77.345+0.0057*(O70+273)-7235/(O70+273))/(O70+273)^8.2","v":955.29611618373997},0,{"$f":"O70","v":6.5},null,6.5,{"$f":"EXP(77.345+0.0057*(T70+273)-7235/(T70+273))/(T70+273)^8.2","v":955.29611618373997},{"$f":"($I$3%*0.62198*U70/($D$13-U70))*1000","v":4.4398986099811157},{"$f":"T70","v":6.5},null,6.5,{"$f":"EXP(77.345+0.0057*(Y70+273)-7235/(Y70+273))/(Y70+273)^8.2","v":955.29611618373997},{"$f":"($I$4%*0.62198*Z70/($D$13-Z70))*1000","v":4.7358918506465235},{"$f":"Y70","v":6.5},null,6.5,{"$f":"EXP(77.345+0.0057*(AD70+273)-7235/(AD70+273))/(AD70+273)^8.2","v":955.29611618373997},{"$f":"($I$5%*0.62198*AE70/($D$13-AE70))*1000","v":5.3278783319773382},{"$f":"AD70","v":6.5}]
[null,"Energipris, varme",null,null,"kr/kWh",null,null,null,null,null,null,null,null,null,6.6,961.90541707371847,0,6.6,null,6.6,961.90541707371847,4.4709108497334897,6.6,null,6.6,961.90541707371847,4.7689715730490567,6.6,null,6.6,961.90541707371847,5.365093019680188,6.6]
[null,"Omkostning, utæthed",null,{"$f":"IFERROR(Utæthed6*D71,\"\")","v":""},"kr/år",null,null,null,null,null,null,null,null,null,6.7,968.55504909200715,0,6.7,null,6.7,968.55504909200715,4.5021164539726666,6.7,null,6.7,968.55504909200715,4.8022575509041774,6.7,null,6.7,968.55504909200715,5.4025397447671999,6.7]
[null,"Omkostning, krav",null,{"$f":"IFERROR(D70*D71,\"\")","v":""},"kr/år",null,null,null,null,null,null,null,null,null,6.8,975.24522289071353,0,6.8,null,6.8,975.24522289071353,4.5335164875156222,6.8,null,6.8,975.24522289071353,4.8357509200166646,6.8,null,6.8,975.24522289071353,5.4402197850187477,6.8]
[null,"Udråb 7 og billede 4",null,{"$f":"IFERROR(IF(VALUE(Utæthed3)>Utæthed5,TRUE,FALSE),TRUE)","v":true},null,null,null,null,null,null,null,null,null,null,6.9,981.97615001665861,0,6.9,null,6.9,981.97615001665861,4.5651120203967928,6.9,null,6.9,981.97615001665861,4.8694528217565791,6.9,null,6.9,981.97615001665861,5.478134424476151,6.9]
[null,"Billede 3",null,{"$f":"IFERROR(IF(VALUE(Utæthed3)>Utæthed5,FALSE,TRUE),TRUE)","v":true},null,null,null,null,null,null,null,null,null,null,7,988.74804291426562,0,7,null,7,988.74804291426562,4.5969041278932155,7,null,7,988.74804291426562,4.9033644030860977,7,null,7,988.74804291426562,5.5162849534718585,7]
[null,null,null,null,null,null,null,null,null,null,null,null,null,null,7.1,995.56111492827472,0,7.1,null,7.1,995.56111492827472,4.6288938905489845,7.1,null,7.1,995.56111492827472,4.9374868165855839,7.1,null,7.1,995.56111492827472,5.5546726686587817,7.1]
[null,"Anvendte formler til beregning af kritisk overfladetemperatur ift. skimmel:",null,null,null,null,null,null,null,null,null,null,null,null,7.2,1002.4155803065385,0,7.2,null,7.2,1002.4155803065385,4.6610823942001911,7.2,null,7.2,1002.4155803065385,4.9718212204802041,7.2,null,7.2,1002.4155803065385,5.5932988730402293,7.2]
[null,null,null,null,null,null,null,null,null,null,null,null,null,null,7.3,1009.3116542029003,0,7.3,null,7.3,1009.3116542029003,4.6934707300003895,7.3,null,7.3,1009.3116542029003,5.0063687786670839,7.3,null,7.3,1009.3116542029003,5.632164876000469,7.3]
[null,null,null,null,null,null,null,null,null,null,null,null,null,null,7.4,1016.249552679777,0,7.4,null,7.4,1016.249552679777,4.7260599944447872,7.4,null,7.4,1016.249552679777,5.0411306607411062,7.4,null,7.4,1016.249552679777,5.671271993333745,7.4]
[null,null,null,null,null,null,null,null,null,null,null,null,null,null,7.5,1023.2294927112047,0,7.5,null,7.5,1023.2294927112047,4.7588512893967314,7.5,null,7.5,1023.2294927112047,5.076108042023181,7.5,null,7.5,1023.2294927112047,5.7106215472760775,7.5]
[null,null,null,null,null,null,null,null,null,null,null,null,null,null,7.6,1030.2516921854938,0,7.6,null,7.6,1030.2516921854938,4.7918457221124928,7.6,null,7.6,1030.2516921854938,5.1113021035866586,7.6,null,7.6,1030.2516921854938,5.750214866534991,7.6]
[null,null,null,null,null,null,null,null,null,null,null,null,null,null,7.7,1037.3163699080317,0,7.7,null,7.7,1037.3163699080317,4.8250444052668602,7.7,null,7.7,1037.3163699080317,5.1467140322846516,7.7,null,7.7,1037.3163699080317,5.7900532863202319,7.7]
[null,null,null,null,null,null,null,null,null,null,null,null,null,null,7.8,1044.4237456041476,0,7.8,null,7.8,1044.4237456041476,4.8584484569791622,7.8,null,7.8,1044.4237456041476,5.182345020777773,7.8,null,7.8,1044.4237456041476,5.8301381483749948,7.8]
[null,null,null,null,null,null,null,null,null,null,null,null,null,null,7.9,1051.5740399218889,0,7.9,null,7.9,1051.5740399218889,4.8920590008389917,7.9,null,7.9,1051.5740399218889,5.2181962675615914,7.9,null,7.9,1051.5740399218889,5.8704708010067908,7.9]
[null,null,null,null,null,null,null,null,null,null,null,null,null,null,8,1058.7674744349026,0,8,null,8,1058.7674744349026,4.9258771659325591,8,null,8,1058.7674744349026,5.2542689769947302,8,null,8,1058.7674744349026,5.9110525991190705,8]
[null,null,null,null,null,null,null,null,null,null,null,null,null,null,8.1,1066.0042716451671,0,8.1,null,8.1,1066.0042716451671,4.9599040868684714,8.1,null,8.1,1066.0042716451671,5.2905643593263703,8.1,null,8.1,1066.0042716451671,5.9518849042421662,8.1]
[null,null,null,null,null,null,null,null,null,null,null,null,null,null,8.1999999999999993,1073.2846549858532,0,8.1999999999999993,null,8.1999999999999993,1073.2846549858532,4.9941409038042535,8.1999999999999993,null,8.1999999999999993,1073.2846549858532,5.3270836307245375,8.1999999999999993,null,8.1999999999999993,1073.2846549858532,5.9929690845651038,8.1999999999999993]
[null,null,null,null,null,null,null,null,null,null,null,null,null,null,8.3000000000000007,1080.6088488241905,0,8.3000000000000007,null,8.3000000000000007,1080.6088488241905,5.0285887624730199,8.3000000000000007,null,8.3000000000000007,1080.6088488241905,5.3638280133045546,8.3000000000000007,null,8.3000000000000007,1080.6088488241905,6.034306514967624,8.3000000000000007]
[null,null,null,null,null,null,null,null,null,null,null,null,null,null,8.4,1087.9770784643017,0,8.4,null,8.4,1087.9770784643017,5.0632488142101355,8.4,null,8.4,1087.9770784643017,5.400798735157478,8.4,null,8.4,1087.9770784643017,6.0758985770521621,8.4]
[null,null,null,null,null,null,null,null,null,null,null,null,null,null,8.5,1095.3895701499466,0,8.5,null,8.5,1095.3895701499466,5.0981222159795863,8.5,null,8.5,1095.3895701499466,5.4379970303782263,8.5,null,8.5,1095.3895701499466,6.1177466591755039,8.5]
[null,null,null,null,null,null,null,null,null,null,null,null,null,null,8.6,1102.8465510674862,0,8.6,null,8.6,1102.8465510674862,5.1332101304015225,8.6,null,8.6,1102.8465510674862,5.4754241390949581,8.6,null,8.6,1102.8465510674862,6.1598521564818283,8.6]
[null,"Anvendte formler til korrektion af overfladetemperaturer:",null,null,null,null,null,null,null,null,null,null,null,null,8.6999999999999993,1110.3482493486681,0,8.6999999999999993,null,8.6999999999999993,1110.3482493486681,5.1685137257790954,8.6999999999999993,null,8.6999999999999993,1110.3482493486681,5.5130813074977016,8.6999999999999993,null,8.6999999999999993,1110.3482493486681,6.2022164709349132,8.6999999999999993]
[null,null,null,null,null,null,null,null,null,null,null,null,null,null,8.8000000000000007,1117.8948940735143,0,8.8000000000000007,null,8.8000000000000007,1117.8948940735143,5.2040341761259166,8.8000000000000007,null,8.8000000000000007,1117.8948940735143,5.5509697878676443,8.8000000000000007,null,8.8000000000000007,1117.8948940735143,6.2448410113510997,8.8000000000000007]
[null,null,null,null,null,null,null,null,null,null,null,null,null,null,8.9,1125.4867152731204,0,8.9,null,8.9,1125.4867152731204,5.2397726611932471,8.9,null,8.9,1125.4867152731204,5.58909083860613,8.9,null,8.9,1125.4867152731204,6.2877271934318975,8.9]
[null,null,null,null,null,null,null,null,null,null,null,null,null,null,9,1133.1239439325529,0,9,null,9,1133.1239439325529,5.2757303664977808,9,null,9,1133.1239439325529,5.6274457242643008,9,null,9,1133.1239439325529,6.3308764397973381,9]
[null,null,null,null,null,null,null,null,null,null,null,null,null,null,9.1,1140.8068119937357,0,9.1,null,9.1,1140.8068119937357,5.3119084833495211,9.1,null,9.1,1140.8068119937357,5.666035715572824,9.1,null,9.1,1140.8068119937357,6.3742901800194254,9.1]
[null,null,null,null,null,null,null,null,null,null,null,null,null,null,9.1999999999999993,1148.5355523582934,0,9.1999999999999993,null,9.1999999999999993,1148.5355523582934,5.3483082088796099,9.1999999999999993,null,9.1999999999999993,1148.5355523582934,5.7048620894715842,9.1999999999999993,null,9.1999999999999993,1148.5355523582934,6.417969850655532,9.1999999999999993]
[null,null,null,null,null,null,null,null,null,null,null,null,null,null,9.3000000000000007,1156.3103988903888,0,9.3000000000000007,null,9.3000000000000007,1156.3103988903888,5.3849307460682585,9.3000000000000007,null,9.3000000000000007,1156.3103988903888,5.7439261291394761,9.3000000000000007,null,9.3000000000000007,1156.3103988903888,6.4619168952819104,9.3000000000000007]
[null,null,null,null,null,null,null,null,null,null,null,null,null,null,9.4,1164.1315864196536,0,9.4,null,9.4,1164.1315864196536,5.4217773037732808,9.4,null,9.4,1164.1315864196536,5.7832291240248344,9.4,null,9.4,1164.1315864196536,6.5061327645279379,9.4]
[null,null,null,null,null,null,null,null,null,null,null,null,null,null,9.5,1171.9993507440868,0,9.5,null,9.5,1171.9993507440868,5.4588490967586116,9.5,null,9.5,1171.9993507440868,5.8227723698758522,9.5,null,9.5,1171.9993507440868,6.5506189161103343,9.5]
[null,null,null,null,null,null,null,null,null,null,null,null,null,null,9.6,1179.913928632878,0,9.6,null,9.6,1179.913928632878,5.4961473457226235,9.6,null,9.6,1179.913928632878,5.8625571687707989,9.6,null,9.6,1179.913928632878,6.5953768148671479,9.6]
[null,null,null,null,null,null,null,null,null,null,null,null,null,null,9.6999999999999993,1187.875557829286,0,9.6999999999999993,null,9.6999999999999993,1187.875557829286,5.5336732773268613,9.6999999999999993,null,9.6999999999999993,1187.875557829286,5.9025848291486511,9.6999999999999993,null,9.6999999999999993,1187.875557829286,6.6404079327922334,9.6999999999999993]
[null,null,null,null,null,null,null,null,null,null,null,null,null,null,9.8000000000000007,1195.8844770536568,0,9.8000000000000007,null,9.8000000000000007,1195.8844770536568,5.5714281242255765,9.8000000000000007,null,9.8000000000000007,1195.8844770536568,5.9428566658406163,9.8000000000000007,null,9.8000000000000007,1195.8844770536568,6.6857137490706933,9.8000000000000007]
[null,null,null,null,null,null,null,null,null,null,null,null,null,null,9.9,1203.9409260061507,0,9.9,null,9.9,1203.9409260061507,5.6094131250940631,9.9,null,9.9,1203.9409260061507,5.9833740001003353,9.9,null,9.9,1203.9409260061507,6.731295750112877,9.9]
[null,null,null,null,null,null,null,null,null,null,null,null,null,null,10,1212.0451453697681,0,10,null,10,1212.0451453697681,5.6476295246585311,10,null,10,1212.0451453697681,6.0241381596357666,10,null,10,1212.0451453697681,6.7771554295902368,10]
[null,null,null,null,null,null,null,null,null,null,null,null,null,null,10.1,1220.1973768132282,0,10.1,null,10.1,1220.1973768132282,5.686078573725462,10.1,null,10.1,1220.1973768132282,6.0651504786404935,10.1,null,10.1,1220.1973768132282,6.8232942884705556,10.1]
[null,null,null,null,null,null,null,null,null,null,null,null,null,null,10.199999999999999,1228.3978629938249,0,10.199999999999999,null,10.199999999999999,1228.3978629938249,5.724761529211019,10.199999999999999,null,10.199999999999999,1228.3978629938249,6.106412297825087,10.199999999999999,null,10.199999999999999,1228.3978629938249,6.8697138350532221,10.199999999999999]
[null,null,null,null,null,null,null,null,null,null,null,null,null,null,10.3,1236.6468475604345,0,10.3,null,10.3,1236.6468475604345,5.7636796541713142,10.3,null,10.3,1236.6468475604345,6.1479249644494027,10.3,null,10.3,1236.6468475604345,6.9164155850055771,10.3]
[null,null,null,null,null,null,null,null,null,null,null,null,null,null,10.4,1244.9445751563089,0,10.4,null,10.4,1244.9445751563089,5.8028342178318466,10.4,null,10.4,1244.9445751563089,6.1896898323539702,10.4,null,10.4,1244.9445751563089,6.9634010613982165,10.4]
[null,"Anvendte formler til bestemmelse af overfladetemperatur ved dampspærre:",null,null,null,null,null,null,null,null,null,null,null,null,10.5,1253.2912914221272,0,10.5,null,10.5,1253.2912914221272,5.8422264956183074,10.5,null,10.5,1253.2912914221272,6.2317082619928623,10.5,null,10.5,1253.2912914221272,7.0106717947419686,10.5]
[null,null,null,null,null,null,null,null,null,null,null,null,null,null,10.6,1261.6872429988669,0,10.6,null,10.6,1261.6872429988669,5.8818577691867064,10.6,null,10.6,1261.6872429988669,6.2739816204658219,10.6,null,10.6,1261.6872429988669,7.0582293230240474,10.6]
[null,null,null,null,null,null,null,null,null,null,null,null,null,null,10.7,1270.1326775306968,0,10.7,null,10.7,1270.1326775306968,5.9217293264537654,10.7,null,10.7,1270.1326775306968,6.3165112815506843,10.7,null,10.7,1270.1326775306968,7.1060751917445186,10.7]
[null,null,null,null,null,null,null,null,null,null,null,null,null,null,10.8,1278.6278436679349,0,10.8,null,10.8,1278.6278436679349,5.9618424616277883,10.8,null,10.8,1278.6278436679349,6.359298625736308,10.8,null,10.8,1278.6278436679349,7.1542109539533465,10.8]
[null,null,null,null,null,null,null,null,null,null,null,null,null,null,10.9,1287.1729910700305,0,10.9,null,10.9,1287.1729910700305,6.0021984752398074,10.9,null,10.9,1287.1729910700305,6.4023450402557964,10.9,null,10.9,1287.1729910700305,7.2026381702877691,10.9]
[null,null,null,null,null,null,null,null,null,null,null,null,null,null,11,1295.7683704084579,0,11,null,11,1295.7683704084579,6.0427986741744979,11,null,11,1295.7683704084579,6.4456519191194648,11,null,11,1295.7683704084579,7.2513584090093968,11]
[null,null,null,null,null,null,null,null,null,null,null,null,null,null,11.1,1304.4142333696986,0,11.1,null,11.1,1304.4142333696986,6.0836443717016619,11.1,null,11.1,1304.4142333696986,6.4892206631484406,11.1,null,11.1,1304.4142333696986,7.3003732460419943,11.1]
[null,null,null,null,null,null,null,null,null,null,null,null,null,null,11.2,1313.1108326580959,0,11.2,null,11.2,1313.1108326580959,6.1247368875073116,11.2,null,11.2,1313.1108326580959,6.5330526800077999,11.2,null,11.2,1313.1108326580959,7.3496842650087739,11.2]
[null,null,null,null,null,null,null,null,null,null,null,null,null,null,11.3,1321.8584219989455,0,11.3,null,11.3,1321.8584219989455,6.1660775477260126,11.3,null,11.3,1321.8584219989455,6.577149384241082,11.3,null,11.3,1321.8584219989455,7.3992930572712163,11.3]
[null,null,null,null,null,null,null,null,null,null,null,null,null,null,11.4,1330.657256141398,0,11.4,null,11.4,1330.657256141398,6.2076676849725452,11.4,null,11.4,1330.657256141398,6.6215121973040487,11.4,null,11.4,1330.657256141398,7.4492012219670549,11.4]
[null,"Anvendte formler til bestemmelse af energiforbrug for kuldebroer:",null,null,null,null,null,null,null,null,null,null,null,null,11.5,1339.5075908613408,0,11.5,null,11.5,1339.5075908613408,6.2495086383736238,11.5,null,11.5,1339.5075908613408,6.6661425475985325,11.5,null,11.5,1339.5075908613408,7.4994103660483491,11.5]
[null,null,null,null,null,null,null,null,null,null,null,null,null,null,11.6,1348.4096829644866,0,11.6,null,11.6,1348.4096829644866,6.2916017536007907,11.6,null,11.6,1348.4096829644866,6.7110418705075103,11.6,null,11.6,1348.4096829644866,7.5499221043209497,11.6]
[null,null,null,null,null,null,null,null,null,null,null,null,null,null,11.7,1357.3637902892647,0,11.7,null,11.7,1357.3637902892647,6.3339483829025491,11.7,null,11.7,1357.3637902892647,6.7562116084293864,11.7,null,11.7,1357.3637902892647,7.60073805948306,11.7]
[null,null,null,null,null,null,null,null,null,null,null,null,null,null,11.8,1366.3701717098788,0,11.8,null,11.8,1366.3701717098788,6.3765498851374751,11.8,null,11.8,1366.3701717098788,6.8016532108133072,11.8,null,11.8,1366.3701717098788,7.6518598621649705,11.8]
[null,null,null,null,null,null,null,null,null,null,null,null,null,null,11.9,1375.4290871391302,0,11.9,null,11.9,1375.4290871391302,6.4194076258064054,11.9,null,11.9,1375.4290871391302,6.8473681341934984,11.9,null,11.9,1375.4290871391302,7.7032891509676853,11.9]
[null,null,null,null,null,null,null,null,null,null,null,null,null,null,12,1384.5407975315393,0,12,null,12,1384.5407975315393,6.4625229770862171,12,null,12,1384.5407975315393,6.8933578422253001,12,null,12,1384.5407975315393,7.7550275725034608,12]
[null,null,null,null,null,null,null,null,null,null,null,null,null,null,12.1,1393.7055648863127,0,12.1,null,12.1,1393.7055648863127,6.5058973178630772,12.1,null,12.1,1393.7055648863127,6.9396238057206157,12.1,null,12.1,1393.7055648863127,7.8070767814356925,12.1]
[null,null,null,null,null,null,null,null,null,null,null,null,null,null,12.2,1402.923652250241,0,12.2,null,12.2,1402.923652250241,6.5495320337655469,12.2,null,12.2,1402.923652250241,6.9861675026832506,12.2,null,12.2,1402.923652250241,7.8594384405186561,12.2]
[null,null,null,null,null,null,null,null,null,null,null,null,null,null,12.3,1412.195323720789,0,12.3,null,12.3,1412.195323720789,6.5934285171987925,12.3,null,12.3,1412.195323720789,7.0329904183453795,12.3,null,12.3,1412.195323720789,7.9121142206385517,12.3]
[null,null,null,null,null,null,null,null,null,null,null,null,null,null,12.4,1421.5208444490602,0,12.4,null,12.4,1421.5208444490602,6.6375881673784018,12.4,null,12.4,1421.5208444490602,7.0800940452036301,12.4,null,12.4,1421.5208444490602,7.9651058008540829,12.4]
[null,null,null,null,null,null,null,null,null,null,null,null,null,null,12.5,1430.9004806428084,0,12.5,null,12.5,1430.9004806428084,6.6820123903646129,12.5,null,12.5,1430.9004806428084,7.1274798830555879,12.5,null,12.5,1430.9004806428084,8.0184148684375351,12.5]
[null,null,null,null,null,null,null,null,null,null,null,null,null,null,12.6,1440.3344995693669,0,12.6,null,12.6,1440.3344995693669,6.726702599096348,12.6,null,12.6,1440.3344995693669,7.1751494390361046,12.6,null,12.6,1440.3344995693669,8.0720431189156177,12.6]
[null,null,null,null,null,null,null,null,null,null,null,null,null,null,12.7,1449.8231695587476,0,12.7,null,12.7,1449.8231695587476,6.7716602134262702,12.7,null,12.7,1449.8231695587476,7.2231042276546891,12.7,null,12.7,1449.8231695587476,8.1259922561115268,12.7]
[null,null,null,null,null,null,null,null,null,null,null,null,null,null,12.8,1459.3667600066622,{"$f":"($D$20%*0.62198*P133/($D$13-P133))*1000","v":0},12.8,null,12.8,1459.3667600066622,6.8168866601556557,12.8,null,12.8,1459.3667600066622,7.2713457708327001,12.8,null,12.8,1459.3667600066622,8.1802639921867879,12.8]
[null,null,null,null,null,null,null,null,null,null,null,null,null,null,12.9,{"$f":"EXP(77.345+0.0057*(O134+273)-7235/(O134+273))/(O134+273)^8.2","v":1468.9655413774653},0,{"$f":"O134","v":12.9},null,12.9,{"$f":"EXP(77.345+0.0057*(T134+273)-7235/(T134+273))/(T134+273)^8.2","v":1468.9655413774653},{"$f":"($I$3%*0.62198*U134/($D$13-U134))*1000","v":6.862383373069104},{"$f":"T134","v":12.9},null,12.9,{"$f":"EXP(77.345+0.0057*(Y134+273)-7235/(Y134+273))/(Y134+273)^8.2","v":1468.9655413774653},{"$f":"($I$4%*0.62198*Z134/($D$13-Z134))*1000","v":7.3198755979403787},{"$f":"Y134","v":12.9},null,12.9,{"$f":"EXP(77.345+0.0057*(AD134+273)-7235/(AD134+273))/(AD134+273)^8.2","v":1468.9655413774653},{"$f":"($I$5%*0.62198*AE134/($D$13-AE134))*1000","v":8.2348600476829272},{"$f":"AD134","v":12.9}]
[null,null,null,null,null,null,null,null,null,null,null,null,null,null,13,1478.6197852071391,0,13,null,13,1478.6197852071391,6.9081517929696652,13,null,13,1478.6197852071391,7.3686952458343109,13,null,13,1478.6197852071391,8.2897821515635997,13]
[null,null,null,null,null,null,null,null,null,null,null,null,null,null,13.1,1488.3297641064828,0,13.1,null,13.1,1488.3297641064828,6.9541933677151242,13.1,null,13.1,1488.3297641064828,7.4178062588961327,13.1,null,13.1,1488.3297641064828,8.3450320412581487,13.1]
[null,null,null,null,null,null,null,null,null,null,null,null,null,null,13.2,1498.0957517639931,0,13.2,null,13.2,1498.0957517639931,7.0005095522530461,13.2,null,13.2,1498.0957517639931,7.4672101890699158,13.2,null,13.2,1498.0957517639931,8.4006114627036546,13.2]
[null,null,null,null,null,null,null,null,null,null,null,null,null,null,13.3,1507.9180229489555,0,13.3,null,13.3,1507.9180229489555,7.0471018086570307,13.3,null,13.3,1507.9180229489555,7.5169085959008335,13.3,null,13.3,1507.9180229489555,8.4565221703884372,13.3]
[null,null,null,null,null,null,null,null,null,null,null,null,null,null,13.4,1517.796853514425,0,13.4,null,13.4,1517.796853514425,7.0939716061626541,13.4,null,13.4,1517.796853514425,7.5669030465734988,13.4,null,13.4,1517.796853514425,8.5127659273951846,13.4]
[null,null,null,null,null,null,null,null,null,null,null,null,null,null,13.5,1527.7325204003475,0,13.5,null,13.5,1527.7325204003475,7.1411204212042918,13.5,null,13.5,1527.7325204003475,7.6171951159512457,13.5,null,13.5,1527.7325204003475,8.5693445054451498,13.5]
[null,null,null,null,null,null,null,null,null,null,null,null,null,null,13.6,1537.7253016365273,0,13.6,null,13.6,1537.7253016365273,7.1885497374514395,13.6,null,13.6,1537.7253016365273,7.6677863866148694,13.6,null,13.6,1537.7253016365273,8.6262596849417275,13.6]
[null,null,null,null,null,null,null,null,null,null,null,null,null,null,13.7,1547.7754763457021,0,13.7,null,13.7,1547.7754763457021,7.236261045845751,13.7,null,13.7,1547.7754763457021,7.7186784489021347,13.7,null,13.7,1547.7754763457021,8.6835132550148995,13.7]
[null,null,null,null,null,null,null,null,null,null,null,null,null,null,13.8,1557.8833247466137,0,13.8,null,13.8,1557.8833247466137,7.2842558446382828,13.8,null,13.8,1557.8833247466137,7.7698729009475027,13.8,null,13.8,1557.8833247466137,8.741107013565939,13.8]
[null,null,null,null,null,null,null,null,null,null,null,null,null,null,13.9,1568.049128156983,0,13.9,null,13.9,1568.049128156983,7.3325356394265278,13.9,null,13.9,1568.049128156983,7.8213713487216303,13.9,null,13.9,1568.049128156983,8.7990427673118337,13.9]
[null,null,null,null,null,null,null,null,null,null,null,null,null,null,14,1578.273168996687,0,14,null,14,1578.273168996687,7.3811019431925953,14,null,14,1578.273168996687,7.8731754060721011,14,null,14,1578.273168996687,8.8573223318311154,14]
[null,null,null,null,null,null,null,null,null,null,null,null,null,null,14.1,1588.5557307907186,0,14.1,null,14.1,1588.5557307907186,7.4299562763406239,14.1,null,14.1,1588.5557307907186,7.925286694763332,14.1,null,14.1,1588.5557307907186,8.9159475316087491,14.1]
[null,null,null,null,null,null,null,null,null,null,null,null,null,null,14.2,1598.8970981722716,0,14.2,null,14.2,1598.8970981722716,7.4791001667350061,14.2,null,14.2,1598.8970981722716,7.9777068445173409,14.2,null,14.2,1598.8970981722716,8.974920200082007,14.2]
[null,null,null,null,null,null,null,null,null,null,null,null,null,null,14.3,1609.2975568858294,0,14.3,null,14.3,1609.2975568858294,7.5285351497388593,14.3,null,14.3,1609.2975568858294,8.0304374930547837,14.3,null,14.3,1609.2975568858294,9.0342421796866308,14.3]
[null,null,null,null,null,null,null,null,null,null,null,null,null,null,14.4,1619.7573937902459,0,14.4,null,14.4,1619.7573937902459,7.5782627682527064,14.4,null,14.4,1619.7573937902459,8.0834802861362203,14.4,null,14.4,1619.7573937902459,9.093915321903248,14.4]
[null,null,null,null,null,null,null,null,null,null,null,null,null,null,14.5,1630.276896861754,0,14.5,null,14.5,1630.276896861754,7.6282845727530386,14.5,null,14.5,1630.276896861754,8.1368368776032423,14.5,null,14.5,1630.276896861754,9.153941487303646,14.5]
[null,null,null,null,null,null,null,null,null,null,null,null,null,null,14.6,1640.8563551971545,0,14.6,null,14.6,1640.8563551971545,7.6786021213319771,14.6,null,14.6,1640.8563551971545,8.1905089294207762,14.6,null,14.6,1640.8563551971545,9.2143225455983728,14.6]
[null,null,null,null,null,null,null,null,null,null,null,null,null,null,14.7,1651.4960590167482,0,14.7,null,14.7,1651.4960590167482,7.7292169797359689,14.7,null,14.7,1651.4960590167482,8.244498111718368,14.7,null,14.7,1651.4960590167482,9.2750603756831627,14.7]
[null,null,null,null,null,null,null,null,null,null,null,null,null,null,14.8,1662.1962996676318,0,14.8,null,14.8,1662.1962996676318,7.7801307214064384,14.8,null,14.8,1662.1962996676318,8.2988061028335363,14.8,null,14.8,1662.1962996676318,9.3361568656877285,14.8]
[null,null,null,null,null,null,null,null,null,null,null,null,null,null,14.9,1672.9573696264797,0,14.9,null,14.9,1672.9573696264797,7.8313449275182538,14.9,null,14.9,1672.9573696264797,8.3534345893528048,14.9,null,14.9,1672.9573696264797,9.397613913021905,14.9]
[null,null,null,null,null,null,null,null,null,null,null,null,null,null,15,1683.7795625029535,0,15,null,15,1683.7795625029535,7.8828611870214118,15,null,15,1683.7795625029535,8.4083852661561735,15,null,15,1683.7795625029535,9.4594334244256952,15]
[null,null,null,null,null,null,null,null,null,null,null,null,null,null,15.1,1694.6631730426579,0,15.1,null,15.1,1694.6631730426579,7.9346810966808476,15.1,null,15.1,1694.6631730426579,8.4636598364595734,15.1,null,15.1,1694.6631730426579,9.5216173160170197,15.1]
[null,null,null,null,null,null,null,null,null,null,null,null,null,null,15.2,1705.6084971301671,0,15.2,null,15.2,1705.6084971301671,7.9868062611167936,15.2,null,15.2,1705.6084971301671,8.5192600118579147,15.2,null,15.2,1705.6084971301671,9.5841675133401534,15.2]
[null,null,null,null,null,null,null,null,null,null,null,null,null,null,15.3,1716.615831792222,0,15.3,null,15.3,1716.615831792222,8.0392382928462354,15.3,null,15.3,1716.615831792222,8.5751875123693182,15.3,null,15.3,1716.615831792222,9.6470859514154821,15.3]
[null,null,null,null,null,null,null,null,null,null,null,null,null,null,15.4,1727.6854752008617,0,15.4,null,15.4,1727.6854752008617,8.0919788123243013,15.4,null,15.4,1727.6854752008617,8.6314440664792542,15.4,null,15.4,1727.6854752008617,9.7103745747891619,15.4]
[null,null,null,null,null,null,null,null,null,null,null,null,null,null,15.5,1738.8177266764985,0,15.5,null,15.5,1738.8177266764985,8.1450294479856495,15.5,null,15.5,1738.8177266764985,8.6880314111846921,15.5,null,15.5,1738.8177266764985,9.7740353375827791,15.5]
[null,null,null,null,null,null,null,null,null,null,null,null,null,null,15.6,1750.0128866908942,0,15.6,null,15.6,1750.0128866908942,8.1983918362856461,15.6,null,15.6,1750.0128866908942,8.7449512920380226,15.6,null,15.6,1750.0128866908942,9.8380702035427756,15.6]
[null,null,null,null,null,null,null,null,null,null,null,null,null,null,15.7,1761.2712568705463,0,15.7,null,15.7,1761.2712568705463,8.2520676217437554,15.7,null,15.7,1761.2712568705463,8.8022054631933404,15.7,null,15.7,1761.2712568705463,9.9024811460925086,15.7]
[null,null,null,null,null,null,null,null,null,null,null,null,null,null,15.8,1772.5931399996155,0,15.8,null,15.8,1772.5931399996155,8.3060584569850295,15.8,null,15.8,1772.5931399996155,8.8597956874506973,15.8,null,15.8,1772.5931399996155,9.9672701483820365,15.8]
[null,null,null,null,null,null,null,null,null,null,null,null,null,null,15.9,1783.9788400230686,0,15.9,null,15.9,1783.9788400230686,8.3603660027828681,15.9,null,15.9,1783.9788400230686,8.9177237363017277,15.9,null,15.9,1783.9788400230686,10.032439203339441,15.9]
[null,null,null,null,null,null,null,null,null,null,null,null,null,null,16,1795.428662049859,0,16,null,16,1795.428662049859,8.4149919281022605,16,null,16,1795.428662049859,8.9759913899757446,16,null,16,1795.428662049859,10.097990313722713,16]
[null,null,null,null,null,null,null,null,null,null,null,null,null,null,16.100000000000001,1806.9429123560446,0,16.100000000000001,null,16.100000000000001,1806.9429123560446,8.4699379101429848,16.100000000000001,null,16.100000000000001,1806.9429123560446,9.0346004374858513,16.100000000000001,null,16.100000000000001,1806.9429123560446,10.163925492171584,16.100000000000001]
[null,null,null,null,null,null,null,null,null,null,null,null,null,null,16.2,1818.5218983878815,0,16.2,null,16.2,1818.5218983878815,8.5252056343829885,16.2,null,16.2,1818.5218983878815,9.093552676675186,16.2,null,16.2,1818.5218983878815,10.230246761259583,16.2]
[null,"Anvendte formler til bestemmelse af energiforbrug for utætheder:",null,null,null,null,null,null,null,null,null,null,null,null,16.3,1830.1659287650425,0,16.3,null,16.3,1830.1659287650425,8.5807967946226036,16.3,null,16.3,1830.1659287650425,9.1528499142641113,16.3,null,16.3,1830.1659287650425,10.296956153547125,16.3]
[null,null,null,null,null,null,null,null,null,null,null,null,null,null,16.399999999999999,1841.875313283625,0,16.399999999999999,null,16.399999999999999,1841.875313283625,8.6367130930281153,16.399999999999999,null,16.399999999999999,1841.875313283625,9.2124939658966571,16.399999999999999,null,16.399999999999999,1841.875313283625,10.364055711633737,16.399999999999999]
[null,null,null,null,null,null,null,null,null,null,null,null,null,null,16.5,1853.6503629194149,0,16.5,null,16.5,1853.6503629194149,8.6929562401767537,16.5,null,16.5,1853.6503629194149,9.2724866561885371,16.5,null,16.5,1853.6503629194149,10.431547488212104,16.5]
[null,null,null,null,null,null,null,null,null,null,null,null,null,null,16.600000000000001,1865.4913898310324,0,16.600000000000001,null,16.600000000000001,1865.4913898310324,8.749527955101474,16.600000000000001,null,16.600000000000001,1865.4913898310324,9.3328298187749059,16.600000000000001,null,16.600000000000001,1865.4913898310324,10.49943354612177,16.600000000000001]
[null,null,null,null,null,null,null,null,null,null,null,null,null,null,16.7,1877.3987073629664,0,16.7,null,16.7,1877.3987073629664,8.8064299653354698,16.7,null,16.7,1877.3987073629664,9.3935252963578382,16.7,null,16.7,1877.3987073629664,10.567715958402568,16.7]
[null,null,null,null,null,null,null,null,null,null,null,null,null,null,16.8,1889.3726300488352,0,16.8,null,16.8,1889.3726300488352,8.8636640069580697,16.8,null,16.8,1889.3726300488352,9.4545749407552737,16.8,null,16.8,1889.3726300488352,10.636396808349684,16.8]
[null,null,null,null,null,null,null,null,null,null,null,null,null,null,16.899999999999999,1901.4134736145277,0,16.899999999999999,null,16.899999999999999,1901.4134736145277,8.9212318246403441,16.899999999999999,null,16.899999999999999,1901.4134736145277,9.5159806129497007,16.899999999999999,null,16.899999999999999,1901.4134736145277,10.705478189568412,16.899999999999999]
[null,null,null,null,null,null,null,null,null,null,null,null,null,null,17,1913.5215549813838,0,17,null,17,1913.5215549813838,8.979135171691226,17,null,17,1913.5215549813838,9.5777441831373089,17,null,17,1913.5215549813838,10.774962206029471,17]
[null,null,null,null,null,null,null,null,null,null,null,null,null,null,17.100000000000001,1925.6971922692207,0,17.100000000000001,null,17.100000000000001,1925.6971922692207,9.0373758101031818,17.100000000000001,null,17.100000000000001,1925.6971922692207,9.6398675307767281,17.100000000000001,null,17.100000000000001,1925.6971922692207,10.844850972123819,17.100000000000001]
[null,null,null,null,null,null,null,null,null,null,null,null,null,null,17.2,1937.9407047996754,0,17.2,null,17.2,1937.9407047996754,9.0959555105997012,17.2,null,17.2,1937.9407047996754,9.7023525446396821,17.2,null,17.2,1937.9407047996754,10.915146612719639,17.2]
[null,null,null,null,null,null,null,null,null,null,null,null,null,null,17.3,1950.2524130993122,0,17.3,null,17.3,1950.2524130993122,9.1548760526819706,17.3,null,17.3,1950.2524130993122,9.7652011228607716,17.3,null,17.3,1950.2524130993122,10.985851263218365,17.3]
[null,null,null,null,null,null,null,null,null,null,null,null,null,null,17.399999999999999,1962.6326389027527,0,17.399999999999999,null,17.399999999999999,1962.6326389027527,9.2141392246759803,17.399999999999999,null,17.399999999999999,1962.6326389027527,9.8284151729877145,17.399999999999999,null,17.399999999999999,1962.6326389027527,11.056967069611176,17.399999999999999]
[null,null,null,null,null,null,null,null,null,null,null,null,null,null,17.5,1975.0817051558554,0,17.5,null,17.5,1975.0817051558554,9.2737468237801579,17.5,null,17.5,1975.0817051558554,9.8919966120321696,17.5,null,17.5,1975.0817051558554,11.128496188536189,17.5]
[null,null,null,null,null,null,null,null,null,null,null,null,null,null,17.600000000000001,1987.5999360190071,0,17.600000000000001,null,17.600000000000001,1987.5999360190071,9.33370065611388,17.600000000000001,null,17.600000000000001,1987.5999360190071,9.9559473665214746,17.600000000000001,null,17.600000000000001,1987.5999360190071,11.200440787336657,17.600000000000001]
[null,null,null,null,null,null,null,null,null,null,null,null,null,null,17.7,2000.18765687014,0,17.7,null,17.7,2000.18765687014,9.3940025367649778,17.7,null,17.7,2000.18765687014,10.020269372549309,17.7,null,17.7,2000.18765687014,11.272803044117975,17.7]
[null,null,null,null,null,null,null,null,null,null,null,null,null,null,17.8,2012.8451943081175,0,17.8,null,17.8,2012.8451943081175,9.4546542898393273,17.8,null,17.8,2012.8451943081175,10.084964575828618,17.8,null,17.8,2012.8451943081175,11.345585147807194,17.8]
[null,null,null,null,null,null,null,null,null,null,null,null,null,null,17.899999999999999,2025.5728761556384,0,17.899999999999999,null,17.899999999999999,2025.5728761556384,9.515657748508481,17.899999999999999,null,17.899999999999999,2025.5728761556384,10.150034931742381,17.899999999999999,null,17.899999999999999,2025.5728761556384,11.418789298210179,17.899999999999999]
[null,null,null,null,null,null,null,null,null,null,null,null,null,null,18,2038.3710314627485,0,18,null,18,2038.3710314627485,9.5770147550605174,18,null,18,2038.3710314627485,10.215482405397887,18,null,18,2038.3710314627485,11.492417706072622,18]
[null,null,null,null,null,null,null,null,null,null,null,null,null,null,18.100000000000001,2051.23999050985,0,18.100000000000001,null,18.100000000000001,2051.23999050985,9.6387271609488181,18.100000000000001,null,18.100000000000001,2051.23999050985,10.28130897167874,18.100000000000001,null,18.100000000000001,2051.23999050985,11.566472593138583,18.100000000000001]
[null,null,null,null,null,null,null,null,null,null,null,null,null,null,18.2,2064.1800848108578,0,18.2,null,18.2,2064.1800848108578,9.7007968268419091,18.2,null,18.2,2064.1800848108578,10.347516615298035,18.2,null,18.2,2064.1800848108578,11.64095619221029,18.2]
[null,null,null,null,null,null,null,null,null,null,null,null,null,null,18.3,2077.1916471165791,0,18.3,null,18.3,2077.1916471165791,9.7632256226746783,18.3,null,18.3,2077.1916471165791,10.414107330852989,18.3,null,18.3,2077.1916471165791,11.715870747209616,18.3]
[null,null,null,null,null,null,null,null,null,null,null,null,null,null,18.399999999999999,2090.275011417802,0,18.399999999999999,null,18.399999999999999,2090.275011417802,9.8260154276985681,18.399999999999999,null,18.399999999999999,2090.275011417802,10.481083122878474,18.399999999999999,null,18.399999999999999,2090.275011417802,11.791218513238285,18.399999999999999]
[null,null,null,null,null,null,null,null,null,null,null,null,null,null,18.5,2103.4305129485242,0,18.5,null,18.5,2103.4305129485242,9.8891681305327701,18.5,null,18.5,2103.4305129485242,10.548446005901624,18.5,null,18.5,2103.4305129485242,11.867001756639326,18.5]
[null,null,null,null,null,null,null,null,null,null,null,null,null,null,18.600000000000001,2116.6584881890408,0,18.600000000000001,null,18.600000000000001,2116.6584881890408,9.9526856292151002,18.600000000000001,null,18.600000000000001,2116.6584881890408,10.616198004496107,18.600000000000001,null,18.600000000000001,2116.6584881890408,11.94322275505812,18.600000000000001]
[null,null,null,null,null,null,null,null,null,null,null,null,null,null,18.7,2129.9592748694936,0,18.7,null,18.7,2129.9592748694936,10.016569831255428,18.7,null,18.7,2129.9592748694936,10.684341153339124,18.7,null,18.7,2129.9592748694936,12.019883797506514,18.7]
[null,null,null,null,null,null,null,null,null,null,null,null,null,null,18.8,2143.3332119727024,0,18.8,null,18.8,2143.3332119727024,10.08082265368604,18.8,null,18.8,2143.3332119727024,10.752877497265112,18.8,null,18.8,2143.3332119727024,12.09698718442325,18.8]
[null,null,null,null,null,null,null,null,null,null,null,null,null,null,18.899999999999999,2156.7806397376994,0,18.899999999999999,null,18.899999999999999,2156.7806397376994,10.145446023115722,18.899999999999999,null,18.899999999999999,2156.7806397376994,10.821809091323436,18.899999999999999,null,18.899999999999999,2156.7806397376994,12.174535227738867,18.899999999999999]
[null,null,null,null,null,null,null,null,null,null,null,null,null,null,19,2170.3018996626392,0,19,null,19,2170.3018996626392,10.210441875781189,19,null,19,2170.3018996626392,10.891138000833271,19,null,19,2170.3018996626392,12.252530250937427,19]
[null,null,null,null,null,null,null,null,null,null,null,null,null,null,19.100000000000001,2183.8973345083491,0,19.100000000000001,null,19.100000000000001,2183.8973345083491,10.275812157602001,19.100000000000001,null,19.100000000000001,2183.8973345083491,10.960866301442135,19.100000000000001,null,19.100000000000001,2183.8973345083491,12.330974589122402,19.100000000000001]
[null,null,null,null,null,null,null,null,null,null,null,null,null,null,19.2,2197.5672883013121,{"$f":"($D$20%*0.62198*P197/($D$13-P197))*1000","v":0},19.2,null,19.2,2197.5672883013121,10.341558824233072,19.2,null,19.2,2197.5672883013121,11.030996079181945,19.2,null,19.2,2197.5672883013121,12.409870589079688,19.2]
[null,null,null,null,null,null,null,null,null,null,null,null,null,null,19.3,{"$f":"EXP(77.345+0.0057*(O198+273)-7235/(O198+273))/(O198+273)^8.2","v":2211.3121063371073},0,{"$f":"O198","v":19.3},null,19.3,{"$f":"EXP(77.345+0.0057*(T198+273)-7235/(T198+273))/(T198+273)^8.2","v":2211.3121063371073},{"$f":"($I$3%*0.62198*U198/($D$13-U198))*1000","v":10.407683841119791},{"$f":"T198","v":19.3},null,19.3,{"$f":"EXP(77.345+0.0057*(Y198+273)-7235/(Y198+273))/(Y198+273)^8.2","v":2211.3121063371073},{"$f":"($I$4%*0.62198*Z198/($D$13-Z198))*1000","v":11.101529430527776},{"$f":"Y198","v":19.3},null,19.3,{"$f":"EXP(77.345+0.0057*(AD198+273)-7235/(AD198+273))/(AD198+273)^8.2","v":2211.3121063371073},{"$f":"($I$5%*0.62198*AE198/($D$13-AE198))*1000","v":12.489220609343748},{"$f":"AD198","v":19.3}]
[null,null,null,null,null,null,null,null,null,null,null,null,null,null,19.399999999999999,2225.1321351834108,0,19.399999999999999,null,19.399999999999999,2225.1321351834108,10.474189183551385,19.399999999999999,null,19.399999999999999,2225.1321351834108,11.172468462454811,19.399999999999999,null,19.399999999999999,2225.1321351834108,12.569027020261663,19.399999999999999]
[null,null,null,null,null,null,null,null,null,null,null,null,null,null,19.5,2239.0277226833632,0,19.5,null,19.5,2239.0277226833632,10.541076836716428,19.5,null,19.5,2239.0277226833632,11.243815292497525,19.5,null,19.5,2239.0277226833632,12.649292204059714,19.5]
[null,null,null,null,null,null,null,null,null,null,null,null,null,null,19.600000000000001,2252.9992179589581,0,19.600000000000001,null,19.600000000000001,2252.9992179589581,10.608348795758847,19.600000000000001,null,19.600000000000001,2252.9992179589581,11.315572048809438,19.600000000000001,null,19.600000000000001,2252.9992179589581,12.730018554910615,19.600000000000001]
[null,null,null,null,null,null,null,null,null,null,null,null,null,null,19.7,2267.0469714139035,0,19.7,null,19.7,2267.0469714139035,10.676007065831749,19.7,null,19.7,2267.0469714139035,11.387740870220533,19.7,null,19.7,2267.0469714139035,12.8112084789981,19.7]
[null,null,null,null,null,null,null,null,null,null,null,null,null,null,19.8,2281.171334737292,0,19.8,null,19.8,2281.171334737292,10.744053662155581,19.8,null,19.8,2281.171334737292,11.460323906299285,19.8,null,19.8,2281.171334737292,12.892864394586695,19.8]
[null,null,null,null,null,null,null,null,null,null,null,null,null,null,19.899999999999999,2295.3726609065466,0,19.899999999999999,null,19.899999999999999,2295.3726609065466,10.812490610073141,19.899999999999999,null,19.899999999999999,2295.3726609065466,11.53332331741135,19.899999999999999,null,19.899999999999999,2295.3726609065466,12.974988732087768,19.899999999999999]
[null,null,null,null,null,null,null,null,null,null,null,null,null,null,20,2309.6513041908702,0,20,null,20,2309.6513041908702,10.881319945107464,20,null,20,2309.6513041908702,11.606741274781296,20,null,20,2309.6513041908702,13.057583934128957,20]
[null,null,null,null,null,null,null,null,null,null,null,null,null,null,20.100000000000001,2324.0076201543125,0,20.100000000000001,null,20.100000000000001,2324.0076201543125,10.950543713018225,20.100000000000001,null,20.100000000000001,2324.0076201543125,11.680579960552777,20.100000000000001,null,20.100000000000001,2324.0076201543125,13.14065245562187,20.100000000000001]
[null,null,null,null,null,null,null,null,null,null,null,null,null,null,20.2,2338.4419656591745,0,20.2,null,20.2,2338.4419656591745,11.020163969860214,20.2,null,20.2,2338.4419656591745,11.754841567850898,20.2,null,20.2,2338.4419656591745,13.224196763832261,20.2]
[null,null,null,null,null,null,null,null,null,null,null,null,null,null,20.3,2352.9546988692937,0,20.3,null,20.3,2352.9546988692937,11.090182782041612,20.3,null,20.3,2352.9546988692937,11.829528300844387,20.3,null,20.3,2352.9546988692937,13.308219338449936,20.3]
[null,null,null,null,null,null,null,null,null,null,null,null,null,null,20.399999999999999,2367.5461792531632,0,20.399999999999999,null,20.399999999999999,2367.5461792531632,11.160602226381904,20.399999999999999,null,20.399999999999999,2367.5461792531632,11.904642374807368,20.399999999999999,null,20.399999999999999,2367.5461792531632,13.392722671658287,20.399999999999999]
[null,null,null,null,null,null,null,null,null,null,null,null,null,null,20.5,2382.2167675873002,0,20.5,null,20.5,2382.2167675873002,11.2314243901714,20.5,null,20.5,2382.2167675873002,11.980186016182826,20.5,null,20.5,2382.2167675873002,13.477709268205679,20.5]
[null,null,null,null,null,null,null,null,null,null,null,null,null,null,20.6,2396.9668259594705,0,20.6,null,20.6,2396.9668259594705,11.30265137123048,20.6,null,20.6,2396.9668259594705,12.056161462645848,20.6,null,20.6,2396.9668259594705,13.563181645476577,20.6]
[null,null,null,null,null,null,null,null,null,null,null,null,null,null,20.7,2411.7967177721007,0,20.7,null,20.7,2411.7967177721007,11.3742852779702,20.7,null,20.7,2411.7967177721007,12.132570963168215,20.7,null,20.7,2411.7967177721007,13.649142333564239,20.7]
[null,null,null,null,null,null,null,null,null,null,null,null,null,null,20.8,2426.7068077452691,0,20.8,null,20.8,2426.7068077452691,11.446328229451252,20.8,null,20.8,2426.7068077452691,12.209416778081334,20.8,null,20.8,2426.7068077452691,13.735593875341502,20.8]
[null,null,null,null,null,null,null,null,null,null,null,null,null,null,20.9,2441.6974619202419,0,20.9,null,20.9,2441.6974619202419,11.518782355446023,20.9,null,20.9,2441.6974619202419,12.286701179142426,20.9,null,20.9,2441.6974619202419,13.822538826535228,20.9]
[null,null,null,null,null,null,null,null,null,null,null,null,null,null,21,2456.7690476626935,0,21,null,21,2456.7690476626935,11.591649796499551,21,null,21,2456.7690476626935,12.364426449599524,21,null,21,2456.7690476626935,13.909979755799462,21]
[null,null,null,null,null,null,null,null,null,null,null,null,null,null,21.1,2471.9219336659753,0,21.1,null,21.1,2471.9219336659753,11.664932703991175,21.1,null,21.1,2471.9219336659753,12.442594884257254,21.1,null,21.1,2471.9219336659753,13.99791924478941,21.1]
[null,null,null,null,null,null,null,null,null,null,null,null,null,null,21.2,2487.1564899542832,0,21.2,null,21.2,2487.1564899542832,11.738633240196108,21.2,null,21.2,2487.1564899542832,12.521208789542515,21.2,null,21.2,2487.1564899542832,14.08635988823533,21.2]
[null,null,null,null,null,null,null,null,null,null,null,null,null,null,21.3,2502.4730878861119,0,21.3,null,21.3,2502.4730878861119,11.81275357834889,21.3,null,21.3,2502.4730878861119,12.600270483572151,21.3,null,21.3,2502.4730878861119,14.17530429401867,21.3]
[null,null,null,null,null,null,null,null,null,null,null,null,null,null,21.4,2517.872100157585,0,21.4,null,21.4,2517.872100157585,11.887295902706676,21.4,null,21.4,2517.872100157585,12.679782296220454,21.4,null,21.4,2517.872100157585,14.26475508324801,21.4]
[null,null,null,null,null,null,null,null,null,null,null,null,null,null,21.5,2533.3539008055418,0,21.5,null,21.5,2533.3539008055418,11.962262408611785,21.5,null,21.5,2533.3539008055418,12.759746569185905,21.5,null,21.5,2533.3539008055418,14.354714890334145,21.5]
[null,null,null,null,null,null,null,null,null,null,null,null,null,null,21.6,2548.9188652109287,0,21.6,null,21.6,2548.9188652109287,12.037655302556251,21.6,null,21.6,2548.9188652109287,12.84016565606,21.6,null,21.6,2548.9188652109287,14.445186363067501,21.6]
[null,null,null,null,null,null,null,null,null,null,null,null,null,null,21.7,2564.567370102191,0,21.7,null,21.7,2564.567370102191,12.113476802246753,21.7,null,21.7,2564.567370102191,12.921041922396538,21.7,null,21.7,2564.567370102191,14.536172162696104,21.7]
[null,null,null,null,null,null,null,null,null,null,null,null,null,null,21.8,2580.2997935585308,0,21.8,null,21.8,2580.2997935585308,12.189729136669467,21.8,null,21.8,2580.2997935585308,13.002377745780768,21.8,null,21.8,2580.2997935585308,14.627674964003363,21.8]
[null,null,null,null,null,null,null,null,null,null,null,null,null,null,21.9,2596.1165150130887,0,21.9,null,21.9,2596.1165150130887,12.26641454615495,21.9,null,21.9,2596.1165150130887,13.084175515898615,21.9,null,21.9,2596.1165150130887,14.719697455385939,21.9]
[null,null,null,null,null,null,null,null,null,null,null,null,null,null,22,2612.0179152564187,0,22,null,22,2612.0179152564187,12.343535282444968,22,null,22,2612.0179152564187,13.166437634607968,22,null,22,2612.0179152564187,14.812242338933965,22]
[null,null,null,null,null,null,null,null,null,null,null,null,null,null,22.1,2628.004376439731,0,22.1,null,22.1,2628.004376439731,12.421093608758678,22.1,null,22.1,2628.004376439731,13.249166516009261,22.1,null,22.1,2628.004376439731,14.905312330510414,22.1]
[null,null,null,null,null,null,null,null,null,null,null,null,null,null,22.2,2644.0762820781783,0,22.2,null,22.2,2644.0762820781783,12.499091799859515,22.2,null,22.2,2644.0762820781783,13.332364586516817,22.2,null,22.2,2644.0762820781783,14.99891015983142,22.2]
[null,null,null,null,null,null,null,null,null,null,null,null,null,null,22.3,2660.2340170541693,0,22.3,null,22.3,2660.2340170541693,12.577532142122687,22.3,null,22.3,2660.2340170541693,13.416034284930866,22.3,null,22.3,2660.2340170541693,15.093038570547222,22.3]
[null,null,null,null,null,null,null,null,null,null,null,null,null,null,22.4,2676.4779676207709,0,22.4,null,22.4,2676.4779676207709,12.65641693360363,22.4,null,22.4,2676.4779676207709,13.500178062510541,22.4,null,22.4,2676.4779676207709,15.187700320324355,22.4]
[null,null,null,null,null,null,null,null,null,null,null,null,null,null,22.5,2692.8085214049415,0,22.5,null,22.5,2692.8085214049415,12.735748484106145,22.5,null,22.5,2692.8085214049415,13.584798383046556,22.5,null,22.5,2692.8085214049415,15.282898180927376,22.5]
[null,null,null,null,null,null,null,null,null,null,null,null,null,null,22.6,2709.2260674109534,0,22.6,null,22.6,2709.2260674109534,12.815529115251945,22.6,null,22.6,2709.2260674109534,13.669897722935408,22.6,null,22.6,2709.2260674109534,15.378634938302332,22.6]
[null,null,null,null,null,null,null,null,null,null,null,null,null,null,22.7,2725.7309960235129,0,22.7,null,22.7,2725.7309960235129,12.895761160549258,22.7,null,22.7,2725.7309960235129,13.755478571252546,22.7,null,22.7,2725.7309960235129,15.474913392659111,22.7]
[null,null,null,null,null,null,null,null,null,null,null,null,null,null,22.8,2742.323699011366,0,22.8,null,22.8,2742.323699011366,12.976446965464335,22.8,null,22.8,2742.323699011366,13.841543429828629,22.8,null,22.8,2742.323699011366,15.571736358557205,22.8]
[null,null,null,null,null,null,null,null,null,null,null,null,null,null,22.9,2759.0045695304202,0,22.9,null,22.9,2759.0045695304202,13.0575888874911,22.9,null,22.9,2759.0045695304202,13.928094813323838,22.9,null,22.9,2759.0045695304202,15.66910666498932,22.9]
[null,null,null,null,null,null,null,null,null,null,null,null,null,null,23,2775.7740021272039,0,23,null,23,2775.7740021272039,13.139189296222968,23,null,23,2775.7740021272039,14.015135249304501,23,null,23,2775.7740021272039,15.767027155467561,23]
[null,null,null,null,null,null,null,null,null,null,null,null,null,null,23.1,2792.6323927420071,0,23.1,null,23.1,2792.6323927420071,13.221250573423706,23.1,null,23.1,2792.6323927420071,14.10266727831862,23.1,null,23.1,2792.6323927420071,15.865500688108449,23.1]
[null,null,null,null,null,null,null,null,null,null,null,null,null,null,23.2,2809.5801387125643,0,23.2,null,23.2,2809.5801387125643,13.303775113101395,23.2,null,23.2,2809.5801387125643,14.190693453974822,23.2,null,23.2,2809.5801387125643,15.964530135721674,23.2]
[null,null,null,null,null,null,null,null,null,null,null,null,null,null,23.3,2826.6176387771061,0,23.3,null,23.3,2826.6176387771061,13.386765321579924,23.3,null,23.3,2826.6176387771061,14.279216343018586,23.3,null,23.3,2826.6176387771061,16.06411838589591,23.3]
[null,null,null,null,null,null,null,null,null,null,null,null,null,null,23.4,2843.7452930776849,0,23.4,null,23.4,2843.7452930776849,13.470223617572357,23.4,null,23.4,2843.7452930776849,14.368238525410513,23.4,null,23.4,2843.7452930776849,16.164268341086828,23.4]
[null,null,null,null,null,null,null,null,null,null,null,null,null,null,23.5,2860.9635031637463,0,23.5,null,23.5,2860.9635031637463,13.554152432256036,23.5,null,23.5,2860.9635031637463,14.457762594406438,23.5,null,23.5,2860.9635031637463,16.264982918707243,23.5]
[null,null,null,null,null,null,null,null,null,null,null,null,null,null,23.6,2878.272671995328,0,23.6,null,23.6,2878.272671995328,13.638554209346454,23.6,null,23.6,2878.272671995328,14.547791156636219,23.6,null,23.6,2878.272671995328,16.366265051215745,23.6]
[null,null,null,null,null,null,null,null,null,null,null,null,null,null,23.7,2895.6732039464923,0,23.7,null,23.7,2895.6732039464923,13.723431405172821,23.7,null,23.7,2895.6732039464923,14.638326832184346,23.7,null,23.7,2895.6732039464923,16.468117686207385,23.7]
[null,null,null,null,null,null,null,null,null,null,null,null,null,null,23.8,2913.1655048084244,0,23.8,null,23.8,2913.1655048084244,13.808786488752594,23.8,null,23.8,2913.1655048084244,14.729372254669432,23.8,null,23.8,2913.1655048084244,16.570543786503112,23.8]
[null,null,null,null,null,null,null,null,null,null,null,null,null,null,23.9,2930.7499817932003,0,23.9,null,23.9,2930.7499817932003,13.894621941869818,23.9,null,23.9,2930.7499817932003,14.820930071327808,23.9,null,23.9,2930.7499817932003,16.673546330243781,23.9]
[null,null,null,null,null,null,null,null,null,null,null,null,null,null,24,2948.4270435368858,0,24,null,24,2948.4270435368858,13.980940259150831,24,null,24,2948.4270435368858,14.91300294309422,24,null,24,2948.4270435368858,16.777128310980995,24]
[null,null,null,null,null,null,null,null,null,null,null,null,null,null,24.1,2966.1971001029042,0,24.1,null,24.1,2966.1971001029042,14.067743948141839,24.1,null,24.1,2966.1971001029042,15.005593544684627,24.1,null,24.1,2966.1971001029042,16.881292737770206,24.1]
[null,null,null,null,null,null,null,null,null,null,null,null,null,null,24.2,2984.0605629853389,0,24.2,null,24.2,2984.0605629853389,14.155035529386778,24.2,null,24.2,2984.0605629853389,15.098704564679229,24.2,null,24.2,2984.0605629853389,16.986042635264134,24.2]
[null,null,null,null,null,null,null,null,null,null,null,null,null,null,24.3,3002.0178451125594,0,24.3,null,24.3,3002.0178451125594,14.242817536507371,24.3,null,24.3,3002.0178451125594,15.192338705607865,24.3,null,24.3,3002.0178451125594,17.091381043808845,24.3]
[null,null,null,null,null,null,null,null,null,null,null,null,null,null,24.4,3020.069360850362,0,24.4,null,24.4,3020.069360850362,14.331092516281416,24.4,null,24.4,3020.069360850362,15.286498684033512,24.4,null,24.4,3020.069360850362,17.1973110195377,24.4]
[null,null,null,null,null,null,null,null,null,null,null,null,null,null,24.5,3038.2155260054533,0,24.5,null,24.5,3038.2155260054533,14.419863028723347,24.5,null,24.5,3038.2155260054533,15.381187230638238,24.5,null,24.5,3038.2155260054533,17.303835634468015,24.5]
[null,null,null,null,null,null,null,null,null,null,null,null,null,null,24.6,3056.4567578285937,0,24.6,null,24.6,3056.4567578285937,14.509131647163779,24.6,null,24.6,3056.4567578285937,15.476407090308033,24.6,null,24.6,3056.4567578285937,17.410957976596539,24.6]
[null,null,null,null,null,null,null,null,null,null,null,null,null,null,24.7,3074.7934750182744,0,24.7,null,24.7,3074.7934750182744,14.598900958332276,24.7,null,24.7,3074.7934750182744,15.572161022221096,24.7,null,24.7,3074.7934750182744,17.518681149998731,24.7]
[null,null,null,null,null,null,null,null,null,null,null,null,null,null,24.8,3093.226097724023,0,24.8,null,24.8,3093.226097724023,14.689173562438931,24.8,null,24.8,3093.226097724023,15.668451799934861,24.8,null,24.8,3093.226097724023,17.627008274926716,24.8]
[null,null,null,null,null,null,null,null,null,null,null,null,null,null,24.9,3111.7550475495414,0,24.9,null,24.9,3111.7550475495414,14.779952073255776,24.9,null,24.9,3111.7550475495414,15.765282211472831,24.9,null,24.9,3111.7550475495414,17.735942487906936,24.9]
[null,null,null,null,null,null,null,null,null,null,null,null,null,null,25,3130.3807475563813,0,25,null,25,3130.3807475563813,14.871239118201467,25,null,25,3130.3807475563813,15.8626550594149,25,null,25,3130.3807475563813,17.845486941841763,25]
[null,null,null,null,null,null,null,null,null,null,null,null,null,null,25.1,3149.1036222672246,0,25.1,null,25.1,3149.1036222672246,14.963037338424666,25.1,null,25.1,3149.1036222672246,15.960573160986311,25.1,null,25.1,3149.1036222672246,17.955644806109596,25.1]
[null,null,null,null,null,null,null,null,null,null,null,null,null,null,25.2,3167.9240976692327,0,25.2,null,25.2,3167.9240976692327,15.055349388888443,25.2,null,25.2,3167.9240976692327,16.059039348147675,25.2,null,25.2,3167.9240976692327,18.066419266666134,25.2]
[null,null,null,null,null,null,null,null,null,null,null,null,null,null,25.3,3186.8426012174159,0,25.3,null,25.3,3186.8426012174159,15.148177938455444,25.3,null,25.3,3186.8426012174159,16.158056467685807,25.3,null,25.3,3186.8426012174159,18.177813526146533,25.3]
[null,null,null,null,null,null,null,null,null,null,null,null,null,null,25.4,3205.8595618380532,0,25.4,null,25.4,3205.8595618380532,15.241525669973946,25.4,null,25.4,3205.8595618380532,16.257627381305547,25.4,null,25.4,3205.8595618380532,18.289830803968737,25.4]
[null,null,null,null,null,null,null,null,null,null,null,null,null,null,25.5,3224.9754099321144,0,25.5,null,25.5,3224.9754099321144,15.335395280364644,25.5,null,25.5,3224.9754099321144,16.357754965722286,25.5,null,25.5,3224.9754099321144,18.402474336437571,25.5]
[null,null,null,null,null,null,null,null,null,null,null,null,null,null,25.6,3244.1905773786852,{"$f":"($D$20%*0.62198*P261/($D$13-P261))*1000","v":0},25.6,null,25.6,3244.1905773786852,15.429789480708077,25.6,null,25.6,3244.1905773786852,16.458442112755286,25.6,null,25.6,3244.1905773786852,18.515747376849692,25.6]
[null,null,null,null,null,null,null,null,null,null,null,null,null,null,25.7,{"$f":"EXP(77.345+0.0057*(O262+273)-7235/(O262+273))/(O262+273)^8.2","v":3263.5054975381627},0,{"$f":"O262","v":25.7},null,25.7,{"$f":"EXP(77.345+0.0057*(T262+273)-7235/(T262+273))/(T262+273)^8.2","v":3263.5054975381627},{"$f":"($I$3%*0.62198*U262/($D$13-U262))*1000","v":15.5247109963317},{"$f":"T262","v":25.7},null,25.7,{"$f":"EXP(77.345+0.0057*(Y262+273)-7235/(Y262+273))/(Y262+273)^8.2","v":3263.5054975381627},{"$f":"($I$4%*0.62198*Z262/($D$13-Z262))*1000","v":16.559691729420479},{"$f":"Y262","v":25.7},null,25.7,{"$f":"EXP(77.345+0.0057*(AD262+273)-7235/(AD262+273))/(AD262+273)^8.2","v":3263.5054975381627},{"$f":"($I$5%*0.62198*AE262/($D$13-AE262))*1000","v":18.629653195598042},{"$f":"AD262","v":25.7}]
[null,null,null,null,null,null,null,null,null,null,null,null,null,null,25.8,3282.9206052558916,0,25.8,null,25.8,3282.9206052558916,15.620162566899742,25.8,null,25.8,3282.9206052558916,16.661506738026393,25.8,null,25.8,3282.9206052558916,18.744195080279692,25.8]
[null,null,null,null,null,null,null,null,null,null,null,null,null,null,25.9,3302.436336865434,0,25.9,null,25.9,3302.436336865434,15.716146946502016,25.9,null,25.9,3302.436336865434,16.763890076268822,25.9,null,25.9,3302.436336865434,18.85937633580242,25.9]
[null,null,null,null,null,null,null,null,null,null,null,null,null,null,26,3322.0531301920728,0,26,null,26,3322.0531301920728,15.812666903744569,26,null,26,3322.0531301920728,16.86684469732754,26,null,26,3322.0531301920728,18.975200284493479,26]
[null,null,null,null,null,null,null,null,null,null,null,null,null,null,26.1,3341.7714245560351,0,26.1,null,26.1,3341.7714245560351,15.909725221839665,26.1,null,26.1,3341.7714245560351,16.970373569962312,26.1,null,26.1,3341.7714245560351,19.091670266207604,26.1]
[null,null,null,null,null,null,null,null,null,null,null,null,null,null,26.2,3361.591660775905,0,26.2,null,26.2,3361.591660775905,16.007324698697474,26.2,null,26.2,3361.591660775905,17.07447967861064,26.2,null,26.2,3361.591660775905,19.208789638436969,26.2]
[null,null,null,null,null,null,null,null,null,null,null,null,null,null,26.3,3381.5142811725159,0,26.3,null,26.3,3381.5142811725159,16.105468147020783,26.3,null,26.3,3381.5142811725159,17.17916602348884,26.3,null,26.3,3381.5142811725159,19.326561776424938,26.3]
[null,null,null,null,null,null,null,null,null,null,null,null,null,null,26.4,3401.5397295714647,0,26.4,null,26.4,3401.5397295714647,16.204158394393723,26.4,null,26.4,3401.5397295714647,17.284435620686637,26.4,null,26.4,3401.5397295714647,19.444990073272468,26.4]
[null,null,null,null,null,null,null,null,null,null,null,null,null,null,26.5,3421.6684513073883,0,26.5,null,26.5,3421.6684513073883,16.303398283379885,26.5,null,26.5,3421.6684513073883,17.390291502271879,26.5,null,26.5,3421.6684513073883,19.564077940055864,26.5]
[null,null,null,null,null,null,null,null,null,null,null,null,null,null,26.6,3441.9008932268889,0,26.6,null,26.6,3441.9008932268889,16.403190671614571,26.6,null,26.6,3441.9008932268889,17.496736716388877,26.6,null,26.6,3441.9008932268889,19.683828805937488,26.6]
[null,null,null,null,null,null,null,null,null,null,null,null,null,null,26.7,3462.2375036921712,0,26.7,null,26.7,3462.2375036921712,16.503538431901269,26.7,null,26.7,3462.2375036921712,17.603774327361357,26.7,null,26.7,3462.2375036921712,19.804246118281526,26.7]
[null,null,null,null,null,null,null,null,null,null,null,null,null,null,26.8,3482.6787325841019,0,26.8,null,26.8,3482.6787325841019,16.604444452306097,26.8,null,26.8,3482.6787325841019,17.711407415793172,26.8,null,26.8,3482.6787325841019,19.925333342767317,26.8]
[null,null,null,null,null,null,null,null,null,null,null,null,null,null,26.9,3503.2250313061818,0,26.9,null,26.9,3503.2250313061818,16.705911636257493,26.9,null,26.9,3503.2250313061818,17.819639078674662,26.9,null,26.9,3503.2250313061818,20.047093963508992,26.9]
[null,null,null,null,null,null,null,null,null,null,null,null,null,null,27,3523.876852787504,0,27,null,27,3523.876852787504,16.807942902641717,27,null,27,3523.876852787504,17.928472429484501,27,null,27,3523.876852787504,20.169531483170061,27]
[null,null,null,null,null,null,null,null,null,null,null,null,null,null,27.1,3544.6346514865131,0,27.1,null,27.1,3544.6346514865131,16.910541185903064,27.1,null,27.1,3544.6346514865131,18.037910598296602,27.1,null,27.1,3544.6346514865131,20.292649423083674,27.1]
[null,null,null,null,null,null,null,null,null,null,null,null,null,null,27.2,3565.4988833939378,0,27.2,null,27.2,3565.4988833939378,17.013709436140836,27.2,null,27.2,3565.4988833939378,18.147956731883561,27.2,null,27.2,3565.4988833939378,20.416451323369003,27.2]
[null,null,null,null,null,null,null,null,null,null,null,null,null,null,27.3,3586.4700060368509,0,27.3,null,27.3,3586.4700060368509,17.117450619212665,27.3,null,27.3,3586.4700060368509,18.258613993826849,27.3,null,27.3,3586.4700060368509,20.540940743055202,27.3]
[null,null,null,null,null,null,null,null,null,null,null,null,null,null,27.4,3607.5484784817372,0,27.4,null,27.4,3607.5484784817372,17.221767716833778,27.4,null,27.4,3607.5484784817372,18.369885564622699,27.4,null,27.4,3607.5484784817372,20.666121260200537,27.4]
[null,null,null,null,null,null,null,null,null,null,null,null,null,null,27.5,3628.7347613377256,0,27.5,null,27.5,3628.7347613377256,17.326663726677864,27.5,null,27.5,3628.7347613377256,18.48177464178972,27.5,null,27.5,3628.7347613377256,20.79199647201343,27.5]
[null,null,null,null,null,null,null,null,null,null,null,null,null,null,27.6,3650.0293167605387,0,27.6,null,27.6,3650.0293167605387,17.432141662482341,27.6,null,27.6,3650.0293167605387,18.594284439981166,27.6,null,27.6,3650.0293167605387,20.91856999497881,27.6]
[null,null,null,null,null,null,null,null,null,null,null,null,null,null,27.7,3671.4326084555373,0,27.7,null,27.7,3671.4326084555373,17.538204554150024,27.7,null,27.7,3671.4326084555373,18.70741819109336,27.7,null,27.7,3671.4326084555373,21.045845464980026,27.7]
[null,null,null,null,null,null,null,null,null,null,null,null,null,null,27.8,3692.9451016813337,0,27.8,null,27.8,3692.9451016813337,17.64485544785439,27.8,null,27.8,3692.9451016813337,18.821179144378018,27.8,null,27.8,3692.9451016813337,21.173826537425271,27.8]
[null,null,null,null,null,null,null,null,null,null,null,null,null,null,27.9,3714.5672632529886,0,27.9,null,27.9,3714.5672632529886,17.752097406143697,27.9,null,27.9,3714.5672632529886,18.935570566553277,27.9,null,27.9,3714.5672632529886,21.302516887372434,27.9]
[null,null,null,null,null,null,null,null,null,null,null,null,null,null,28,3736.2995615457435,0,28,null,28,3736.2995615457435,17.859933508048602,28,null,28,3736.2995615457435,19.050595741918507,28,null,28,3736.2995615457435,21.431920209658319,28]
[null,null,null,null,null,null,null,null,null,null,null,null,null,null,28.1,3758.1424664983683,0,28.1,null,28.1,3758.1424664983683,17.968366849188737,28.1,null,28.1,3758.1424664983683,19.166257972467989,28.1,null,28.1,3758.1424664983683,21.562040219026489,28.1]
[null,null,null,null,null,null,null,null,null,null,null,null,null,null,28.2,3780.0964496165375,0,28.2,null,28.2,3780.0964496165375,18.077400541880372,28.2,null,28.2,3780.0964496165375,19.282560578005732,28.2,null,28.2,3780.0964496165375,21.692880650256445,28.2]
[null,null,null,null,null,null,null,null,null,null,null,null,null,null,28.3,3802.1619839762288,0,28.3,null,28.3,3802.1619839762288,18.187037715244976,28.3,null,28.3,3802.1619839762288,19.399506896261311,28.3,null,28.3,3802.1619839762288,21.824445258293974,28.3]
[null,null,null,null,null,null,null,null,null,null,null,null,null,null,28.4,3824.3395442273149,0,28.4,null,28.4,3824.3395442273149,18.297281515319771,28.4,null,28.4,3824.3395442273149,19.517100283007757,28.4,null,28.4,3824.3395442273149,21.956737818383729,28.4]
[null,null,null,null,null,null,null,null,null,null,null,null,null,null,28.5,3846.6296065969968,0,28.5,null,28.5,3846.6296065969968,18.408135105168299,28.5,null,28.5,3846.6296065969968,19.635344112179521,28.5,null,28.5,3846.6296065969968,22.089762126201958,28.5]
[null,null,null,null,null,null,null,null,null,null,null,null,null,null,28.6,3869.0326488931255,0,28.6,null,28.6,3869.0326488931255,18.519601664991434,28.6,null,28.6,3869.0326488931255,19.754241775990863,28.6,null,28.6,3869.0326488931255,22.223521997989717,28.6]
[null,null,null,null,null,null,null,null,null,null,null,null,null,null,28.7,3891.5491505076129,0,28.7,null,28.7,3891.5491505076129,18.631684392239727,28.7,null,28.7,3891.5491505076129,19.873796685055705,28.7,null,28.7,3891.5491505076129,22.358021270687669,28.7]
[null,null,null,null,null,null,null,null,null,null,null,null,null,null,28.8,3914.1795924200842,0,28.8,null,28.8,3914.1795924200842,18.744386501727913,28.8,null,28.8,3914.1795924200842,19.994012268509774,28.8,null,28.8,3914.1795924200842,22.493263802073496,28.8]
[null,null,null,null,null,null,null,null,null,null,null,null,null,null,28.9,3936.9244572014272,0,28.9,null,28.9,3936.9244572014272,18.85771122574986,28.9,null,28.9,3936.9244572014272,20.114891974133183,28.9,null,28.9,3936.9244572014272,22.62925347089983,28.9]
[null,null,null,null,null,null,null,null,null,null,null,null,null,null,29,3959.7842290166532,0,29,null,29,3959.7842290166532,18.971661814191012,29,null,29,3959.7842290166532,20.236439268470416,29,null,29,3959.7842290166532,22.765994177029217,29]
[null,null,null,null,null,null,null,null,null,null,null,null,null,null,29.1,3982.7593936290577,0,29.1,null,29.1,3982.7593936290577,19.086241534648359,29.1,null,29.1,3982.7593936290577,20.358657636958249,29.1,null,29.1,3982.7593936290577,22.903489841578033,29.1]
[null,null,null,null,null,null,null,null,null,null,null,null,null,null,29.2,4005.8504384032444,0,29.2,null,29.2,4005.8504384032444,19.201453672545608,29.2,null,29.2,4005.8504384032444,20.481550584048652,29.2,null,29.2,4005.8504384032444,23.041744407054729,29.2]
[null,null,null,null,null,null,null,null,null,null,null,null,null,null,29.3,4029.0578523088238,0,29.3,null,29.3,4029.0578523088238,19.317301531252831,29.3,null,29.3,4029.0578523088238,20.605121633336353,29.3,null,29.3,4029.0578523088238,23.180761837503397,29.3]
[null,null,null,null,null,null,null,null,null,null,null,null,null,null,29.4,4052.3821259235201,0,29.4,null,29.4,4052.3821259235201,19.433788432204057,29.4,null,29.4,4052.3821259235201,20.729374327684333,29.4,null,29.4,4052.3821259235201,23.32054611864487,29.4]
[null,null,null,null,null,null,null,null,null,null,null,null,null,null,29.5,4075.8237514371235,0,29.5,null,29.5,4075.8237514371235,19.550917715020169,29.5,null,29.5,4075.8237514371235,20.854312229354846,29.5,null,29.5,4075.8237514371235,23.461101258024204,29.5]
[null,null,null,null,null,null,null,null,null,null,null,null,null,null,29.6,4099.3832226545474,0,29.6,null,29.6,4099.3832226545474,19.668692737628298,29.6,null,29.6,4099.3832226545474,20.979938920136853,29.6,null,29.6,4099.3832226545474,23.602431285153958,29.6]
[null,null,null,null,null,null,null,null,null,null,null,null,null,null,29.7,4123.0610349995886,0,29.7,null,29.7,4123.0610349995886,19.787116876385809,29.7,null,29.7,4123.0610349995886,21.106258001478196,29.7,null,29.7,4123.0610349995886,23.744540251662968,29.7]
[null,null,null,null,null,null,null,null,null,null,null,null,null,null,29.8,4146.8576855179763,0,29.8,null,29.8,4146.8576855179763,19.906193526201736,29.8,null,29.8,4146.8576855179763,21.233273094615189,29.8,null,29.8,4146.8576855179763,23.887432231442084,29.8]
[null,null,null,null,null,null,null,null,null,null,null,null,null,null,29.9,4170.7736728813725,0,29.9,null,29.9,4170.7736728813725,20.025926100664044,29.9,null,29.9,4170.7736728813725,21.360987840708319,29.9,null,29.9,4170.7736728813725,24.031111320796857,29.9]
[null,null,null,null,null,null,null,null,null,null,null,null,null,null,30,4194.8094973905427,0,30,null,30,4194.8094973905427,20.146318032163812,30,null,30,4194.8094973905427,21.489405900974734,30,null,30,4194.8094973905427,24.175581638596576,30]
[null,null,null,null,null,null,null,null,null,null,null,null,null,null,30.1,4218.9656609787135,0,30.1,null,30.1,4218.9656609787135,20.2673727720214,30.1,null,30.1,4218.9656609787135,21.618530956822831,30.1,null,30.1,4218.9656609787135,24.320847326425682,30.1]
[null,null,null,null,null,null,null,null,null,null,null,null,null,null,30.2,4243.2426672152715,0,30.2,null,30.2,4243.2426672152715,20.389093790615433,30.2,null,30.2,4243.2426672152715,21.748366709989803,30.2,null,30.2,4243.2426672152715,24.466912548738524,30.2]
[null,null,null,null,null,null,null,null,null,null,null,null,null,null,30.3,4267.6410213092504,0,30.3,null,30.3,4267.6410213092504,20.51148457751184,30.3,null,30.3,4267.6410213092504,21.878916882679295,30.3,null,30.3,4267.6410213092504,24.613781493014208,30.3]
[null,null,null,null,null,null,null,null,null,null,null,null,null,null,30.4,4292.1612301125788,0,30.4,null,30.4,4292.1612301125788,20.634548641592723,30.4,null,30.4,4292.1612301125788,22.010185217698904,30.4,null,30.4,4292.1612301125788,24.761458369911264,30.4]
[null,null,null,null,null,null,null,null,null,null,null,null,null,null,30.5,4316.8038021236935,0,30.5,null,30.5,4316.8038021236935,20.758289511188284,30.5,null,30.5,4316.8038021236935,22.142175478600841,30.5,null,30.5,4316.8038021236935,24.909947413425943,30.5]
[null,null,null,null,null,null,null,null,null,null,null,null,null,null,30.6,4341.5692474910602,0,30.6,null,30.6,4341.5692474910602,20.882710734209343,30.6,null,30.6,4341.5692474910602,22.274891449823304,30.6,null,30.6,4341.5692474910602,25.059252881051215,30.6]
[null,null,null,null,null,null,null,null,null,null,null,null,null,null,30.7,4366.4580780165443,0,30.7,null,30.7,4366.4580780165443,21.007815878280272,30.7,null,30.7,4366.4580780165443,22.408336936832292,30.7,null,30.7,4366.4580780165443,25.209379053936328,30.7]
[null,null,null,null,null,null,null,null,null,null,null,null,null,null,30.8,4391.4708071590676,0,30.8,null,30.8,4391.4708071590676,21.133608530874522,30.8,null,30.8,4391.4708071590676,22.54251576626616,30.8,null,30.8,4391.4708071590676,25.360330237049428,30.8]
[null,null,null,null,null,null,null,null,null,null,null,null,null,null,30.9,4416.6079500376572,0,30.9,null,30.9,4416.6079500376572,21.26009229944825,30.9,null,30.9,4416.6079500376572,22.677431786078134,30.9,null,30.9,4416.6079500376572,25.512110759337901,30.9]
[null,null,null,null,null,null,null,null,null,null,null,null,null,null,31,4441.8700234355792,0,31,null,31,4441.8700234355792,21.387270811580606,31,null,31,4441.8700234355792,22.813088865685984,31,null,31,4441.8700234355792,25.664724973896728,31]
[null,null,null,null,null,null,null,null,null,null,null,null,null,null,31.1,4467.2575458032979,0,31.1,null,31.1,4467.2575458032979,21.515147715109261,31.1,null,31.1,4467.2575458032979,22.949490896116544,31.1,null,31.1,4467.2575458032979,25.818177258131112,31.1]
[null,null,null,null,null,null,null,null,null,null,null,null,null,null,31.2,4492.7710372622023,0,31.2,null,31.2,4492.7710372622023,21.643726678271044,31.2,null,31.2,4492.7710372622023,23.086641790155781,31.2,null,31.2,4492.7710372622023,25.972472013925252,31.2]
[null,null,null,null,null,null,null,null,null,null,null,null,null,null,31.3,4518.4110196078491,0,31.3,null,31.3,4518.4110196078491,21.77301138984134,31.3,null,31.3,4518.4110196078491,23.224545482497433,31.3,null,31.3,4518.4110196078491,26.127613667809609,31.3]
[null,null,null,null,null,null,null,null,null,null,null,null,null,null,31.4,4544.1780163137564,0,31.4,null,31.4,4544.1780163137564,21.903005559277467,31.4,null,31.4,4544.1780163137564,23.363205929895965,31.4,null,31.4,4544.1780163137564,26.283606671132961,31.4]
[null,null,null,null,null,null,null,null,null,null,null,null,null,null,31.5,4570.0725525349053,0,31.5,null,31.5,4570.0725525349053,22.033712916861877,31.5,null,31.5,4570.0725525349053,23.502627111319338,31.5,null,31.5,4570.0725525349053,26.440455500234251,31.5]
[null,null,null,null,null,null,null,null,null,null,null,null,null,null,31.6,4596.0951551107037,0,31.6,null,31.6,4596.0951551107037,22.165137213843849,31.6,null,31.6,4596.0951551107037,23.642813028100107,31.6,null,31.6,4596.0951551107037,26.598164656612617,31.6]
[null,null,null,null,null,null,null,null,null,null,null,null,null,null,31.7,4622.246352569101,0,31.7,null,31.7,4622.246352569101,22.297282222588304,31.7,null,31.7,4622.246352569101,23.783767704094188,31.7,null,31.7,4622.246352569101,26.75673866710596,31.7]
[null,null,null,null,null,null,null,null,null,null,null,null,null,null,31.8,4648.5266751298423,0,31.8,null,31.8,4648.5266751298423,22.430151736721481,31.8,null,31.8,4648.5266751298423,23.925495185836251,31.8,null,31.8,4648.5266751298423,26.916182084065781,31.8]
[null,null,null,null,null,null,null,null,null,null,null,null,null,null,31.9,4674.9366547078789,0,31.9,null,31.9,4674.9366547078789,22.563749571278809,31.9,null,31.9,4674.9366547078789,24.067999542697397,31.9,null,31.9,4674.9366547078789,27.076499485534576,31.9]
[null,null,null,null,null,null,null,null,null,null,null,null,null,null,32,4701.4768249167764,{"$f":"($D$20%*0.62198*P325/($D$13-P325))*1000","v":0},32,null,32,4701.4768249167764,22.698079562853962,32,null,32,4701.4768249167764,24.211284867044228,32,null,32,4701.4768249167764,27.237695475424751,32]
[null,null,null,null,null,null,null,null,null,null,null,null,null,null,32.1,{"$f":"EXP(77.345+0.0057*(O326+273)-7235/(O326+273))/(O326+273)^8.2","v":4728.1477210725616},0,{"$f":"O326","v":32.1},null,32.1,{"$f":"EXP(77.345+0.0057*(T326+273)-7235/(T326+273))/(T326+273)^8.2","v":4728.1477210725616},{"$f":"($I$3%*0.62198*U326/($D$13-U326))*1000","v":22.833145569751515},{"$f":"T326","v":32.1},null,32.1,{"$f":"EXP(77.345+0.0057*(Y326+273)-7235/(Y326+273))/(Y326+273)^8.2","v":4728.1477210725616},{"$f":"($I$4%*0.62198*Z326/($D$13-Z326))*1000","v":24.355355274401617},{"$f":"Y326","v":32.1},null,32.1,{"$f":"EXP(77.345+0.0057*(AD326+273)-7235/(AD326+273))/(AD326+273)^8.2","v":4728.1477210725616},{"$f":"($I$5%*0.62198*AE326/($D$13-AE326))*1000","v":27.399774683701821},{"$f":"AD326","v":32.1}]
[null,null,null,null,null,null,null,null,null,null,null,null,null,null,32.200000000000003,4754.949880196933,0,32.200000000000003,null,32.200000000000003,4754.949880196933,22.968951472137743,32.200000000000003,null,32.200000000000003,4754.949880196933,24.500214903613593,32.200000000000003,null,32.200000000000003,4754.949880196933,27.562741766565292,32.200000000000003]
[null,null,null,null,null,null,null,null,null,null,null,null,null,null,32.299999999999997,4781.8838410208482,0,32.299999999999997,null,32.299999999999997,4781.8838410208482,23.105501172194575,32.299999999999997,null,32.299999999999997,4781.8838410208482,24.645867917007553,32.299999999999997,null,32.299999999999997,4781.8838410208482,27.726601406633495,32.299999999999997]
[null,null,null,null,null,null,null,null,null,null,null,null,null,null,32.4,4808.9501439879314,0,32.4,null,32.4,4808.9501439879314,23.242798594274138,32.4,null,32.4,4808.9501439879314,24.792318500559084,32.4,null,32.4,4808.9501439879314,27.891358313128968,32.4]
[null,null,null,null,null,null,null,null,null,null,null,null,null,null,32.5,4836.1493312580633,0,32.5,null,32.5,4836.1493312580633,23.380847685055468,32.5,null,32.5,4836.1493312580633,24.939570864059167,32.5,null,32.5,4836.1493312580633,28.057017222066563,32.5]
[null,null,null,null,null,null,null,null,null,null,null,null,null,null,32.6,4863.48194671089,0,32.6,null,32.6,4863.48194671089,23.5196524137023,32.6,null,32.6,4863.48194671089,25.08762924128246,32.6,null,32.6,4863.48194671089,28.223582896442764,32.6]
[null,null,null,null,null,null,null,null,null,null,null,null,null,null,32.700000000000003,4890.9485359493247,0,32.700000000000003,null,32.700000000000003,4890.9485359493247,23.659216772022209,32.700000000000003,null,32.700000000000003,4890.9485359493247,25.236497890157029,32.700000000000003,null,32.700000000000003,4890.9485359493247,28.391060126426655,32.700000000000003]
[null,null,null,null,null,null,null,null,null,null,null,null,null,null,32.799999999999997,4918.5496463029476,0,32.799999999999997,null,32.799999999999997,4918.5496463029476,23.799544774626607,32.799999999999997,null,32.799999999999997,4918.5496463029476,25.386181092935054,32.799999999999997,null,32.799999999999997,4918.5496463029476,28.559453729551933,32.799999999999997]
[null,null,null,null,null,null,null,null,null,null,null,null,null,null,32.9,4946.2858268314294,0,32.9,null,32.9,4946.2858268314294,23.940640459092375,32.9,null,32.9,4946.2858268314294,25.536683156365203,32.9,null,32.9,4946.2858268314294,28.72876855091085,32.9]
[null,null,null,null,null,null,null,null,null,null,null,null,null,null,33,4974.1576283284739,0,33,null,33,4974.1576283284739,24.082507886127512,33,null,33,4974.1576283284739,25.688008411869347,33,null,33,4974.1576283284739,28.899009463353014,33]
[null,null,null,null,null,null,null,null,null,null,null,null,null,null,33.1,5002.1656033247436,0,33.1,null,33.1,5002.1656033247436,24.225151139733129,33.1,null,33.1,5002.1656033247436,25.840161215715337,33.1,null,33.1,5002.1656033247436,29.070181367679755,33.1]
[null,null,null,null,null,null,null,null,null,null,null,null,null,null,33.200000000000003,5030.3103060918065,0,33.200000000000003,null,33.200000000000003,5030.3103060918065,24.368574327372126,33.200000000000003,null,33.200000000000003,5030.3103060918065,25.993145949196933,33.200000000000003,null,33.200000000000003,5030.3103060918065,29.242289192846552,33.200000000000003]
[null,null,null,null,null,null,null,null,null,null,null,null,null,null,33.299999999999997,5058.5922926453413,0,33.299999999999997,null,33.299999999999997,5058.5922926453413,24.512781580135545,33.299999999999997,null,33.299999999999997,5058.5922926453413,26.14696701881125,33.299999999999997,null,33.299999999999997,5058.5922926453413,29.415337896162654,33.299999999999997]
[null,null,null,null,null,null,null,null,null,null,null,null,null,null,33.4,5087.0121207489919,0,33.4,null,33.4,5087.0121207489919,24.657777052913815,33.4,null,33.4,5087.0121207489919,26.301628856441404,33.4,null,33.4,5087.0121207489919,29.589332463496579,33.4]
[null,null,null,null,null,null,null,null,null,null,null,null,null,null,33.5,5115.5703499172378,0,33.5,null,33.5,5115.5703499172378,24.803564924564441,33.5,null,33.5,5115.5703499172378,26.457135919535407,33.5,null,33.5,5115.5703499172378,29.764277909477325,33.5]
[null,null,null,null,null,null,null,null,null,null,null,null,null,null,33.6,5144.2675414196883,0,33.6,null,33.6,5144.2675414196883,24.950149398088545,33.6,null,33.6,5144.2675414196883,26.613492691294454,33.6,null,33.6,5144.2675414196883,29.940179277706257,33.6]
[null,null,null,null,null,null,null,null,null,null,null,null,null,null,33.700000000000003,5173.1042582841028,0,33.700000000000003,null,33.700000000000003,5173.1042582841028,25.097534700802509,33.700000000000003,null,33.700000000000003,5173.1042582841028,26.770703680856009,33.700000000000003,null,33.700000000000003,5173.1042582841028,30.117041640963009,33.700000000000003]
[null,null,null,null,null,null,null,null,null,null,null,null,null,null,33.799999999999997,5202.0810653001017,0,33.799999999999997,null,33.799999999999997,5202.0810653001017,25.245725084514611,33.799999999999997,null,33.799999999999997,5202.0810653001017,26.928773423482255,33.799999999999997,null,33.799999999999997,5202.0810653001017,30.294870101417537,33.799999999999997]
[null,null,null,null,null,null,null,null,null,null,null,null,null,null,33.9,5231.1985290221501,0,33.9,null,33.9,5231.1985290221501,25.394724825699679,33.9,null,33.9,5231.1985290221501,27.087706480746327,33.9,null,33.9,5231.1985290221501,30.473669790839615,33.9]
[null,null,null,null,null,null,null,null,null,null,null,null,null,null,34,5260.4572177740401,0,34,null,34,5260.4572177740401,25.544538225682917,34,null,34,5260.4572177740401,27.247507440728445,34,null,34,5260.4572177740401,30.6534458708195,34]
[null,null,null,null,null,null,null,null,null,null,null,null,null,null,34.1,5289.8577016516228,0,34.1,null,34.1,5289.8577016516228,25.695169610816478,34.1,null,34.1,5289.8577016516228,27.408180918204245,34.1,null,34.1,5289.8577016516228,30.834203532979771,34.1]
[null,null,null,null,null,null,null,null,null,null,null,null,null,null,34.200000000000003,5319.4005525264047,0,34.200000000000003,null,34.200000000000003,5319.4005525264047,25.84662333266207,34.200000000000003,null,34.200000000000003,5319.4005525264047,27.569731554839546,34.200000000000003,null,34.200000000000003,5319.4005525264047,31.015947999194488,34.200000000000003]
[null,null,null,null,null,null,null,null,null,null,null,null,null,null,34.299999999999997,5349.0863440494604,0,34.299999999999997,null,34.299999999999997,5349.0863440494604,25.998903768176891,34.299999999999997,null,34.299999999999997,5349.0863440494604,27.732164019388684,34.299999999999997,null,34.299999999999997,5349.0863440494604,31.198684521812272,34.299999999999997]
[null,null,null,null,null,null,null,null,null,null,null,null,null,null,34.4,5378.9156516545945,0,34.4,null,34.4,5378.9156516545945,26.152015319897362,34.4,null,34.4,5378.9156516545945,27.895483007890515,34.4,null,34.4,5378.9156516545945,31.382418383876836,34.4]
[null,null,null,null,null,null,null,null,null,null,null,null,null,null,34.5,5408.88905256199,0,34.5,null,34.5,5408.88905256199,26.305962416127088,34.5,null,34.5,5408.88905256199,28.059693243868889,34.5,null,34.5,5408.88905256199,31.567154899352502,34.5]
[null,null,null,null,null,null,null,null,null,null,null,null,null,null,34.6,5439.0071257814398,0,34.6,null,34.6,5439.0071257814398,26.460749511124384,34.6,null,34.6,5439.0071257814398,28.224799478532681,34.6,null,34.6,5439.0071257814398,31.752899413349265,34.6]
[null,null,null,null,null,null,null,null,null,null,null,null,null,null,34.700000000000003,5469.2704521164187,0,34.700000000000003,null,34.700000000000003,5469.2704521164187,26.616381085295892,34.700000000000003,null,34.700000000000003,5469.2704521164187,28.390806490982289,34.700000000000003,null,34.700000000000003,5469.2704521164187,31.939657302355076,34.700000000000003]
[null,null,null,null,null,null,null,null,null,null,null,null,null,null,34.799999999999997,5499.6796141671302,0,34.799999999999997,null,34.799999999999997,5499.6796141671302,26.772861645386662,34.799999999999997,null,34.799999999999997,5499.6796141671302,28.557719088412448,34.799999999999997,null,34.799999999999997,5499.6796141671302,32.127433974463997,34.799999999999997]
[null,null,null,null,null,null,null,null,null,null,null,null,null,null,34.9,5530.2351963341889,0,34.9,null,34.9,5530.2351963341889,26.930195724675272,34.9,null,34.9,5530.2351963341889,28.72554210632029,34.9,null,34.9,5530.2351963341889,32.316234869610327,34.9]
[null,null,null,null,null,null,null,null,null,null,null,null,null,null,35,5560.9377848219783,0,35,null,35,5560.9377848219783,27.088387883169101,35,null,35,5560.9377848219783,28.894280408713708,35,null,35,5560.9377848219783,32.506065459802926,35]
[null,null,null,null,null,null,null,null,null,null,null,null,null,null,35.1,5591.7879676425728,0,35.1,null,35.1,5591.7879676425728,27.247442707804353,35.1,null,35.1,5591.7879676425728,29.063938888324643,35.1,null,35.1,5591.7879676425728,32.696931249365228,35.1]
[null,null,null,null,null,null,null,null,null,null,null,null,null,null,35.200000000000003,5622.786334618736,0,35.200000000000003,null,35.200000000000003,5622.786334618736,27.407364812643092,35.200000000000003,null,35.200000000000003,5622.786334618736,29.234522466819293,35.200000000000003,null,35.200000000000003,5622.786334618736,32.888837775171709,35.200000000000003]
[null,null,null,null,null,null,null,null,null,null,null,null,null,null,35.299999999999997,5653.9334773878945,0,35.299999999999997,null,35.299999999999997,5653.9334773878945,27.568158839077203,35.299999999999997,null,35.299999999999997,5653.9334773878945,29.406036095015683,35.299999999999997,null,35.299999999999997,5653.9334773878945,33.081790606892646,35.299999999999997]
[null,null,null,null,null,null,null,null,null,null,null,null,null,null,35.4,5685.2299894051694,0,35.4,null,35.4,5685.2299894051694,27.729829456029407,35.4,null,35.4,5685.2299894051694,29.578484753098039,35.4,null,35.4,5685.2299894051694,33.275795347235288,35.4]
[null,null,null,null,null,null,null,null,null,null,null,null,null,null,35.5,5716.6764659473065,0,35.5,null,35.5,5716.6764659473065,27.892381360160744,35.5,null,35.5,5716.6764659473065,29.751873450838133,35.5,null,35.5,5716.6764659473065,33.470857632192896,35.5]
[null,null,null,null,null,null,null,null,null,null,null,null,null,null,35.6,5748.2735041163205,0,35.6,null,35.6,5748.2735041163205,28.055819276078559,35.6,null,35.6,5748.2735041163205,29.926207227817137,35.6,null,35.6,5748.2735041163205,33.66698313129428,35.6]
[null,null,null,null,null,null,null,null,null,null,null,null,null,null,35.700000000000003,5780.0217028421775,0,35.700000000000003,null,35.700000000000003,5780.0217028421775,28.220147956541428,35.700000000000003,null,35.700000000000003,5780.0217028421775,30.101491153644186,35.700000000000003,null,35.700000000000003,5780.0217028421775,33.864177547849714,35.700000000000003]
[null,null,null,null,null,null,null,null,null,null,null,null,null,null,35.799999999999997,5811.9216628873992,0,35.799999999999997,null,35.799999999999997,5811.9216628873992,28.385372182675983,35.799999999999997,null,35.799999999999997,5811.9216628873992,30.277730328187719,35.799999999999997,null,35.799999999999997,5811.9216628873992,34.062446619211187,35.799999999999997]
[null,null,null,null,null,null,null,null,null,null,null,null,null,null,35.9,5843.9739868497591,0,35.9,null,35.9,5843.9739868497591,28.551496764185913,35.9,null,35.9,5843.9739868497591,30.454929881798307,35.9,null,35.9,5843.9739868497591,34.261796117023088,35.9]
[null,null,null,null,null,null,null,null,null,null,null,null,null,null,36,5876.179279166312,0,36,null,36,5876.179279166312,28.718526539569748,36,null,36,5876.179279166312,30.633094975541066,36,null,36,5876.179279166312,34.4622318474837,36]
[null,null,null,null,null,null,null,null,null,null,null,null,null,null,36.1,5908.5381461164125,0,36.1,null,36.1,5908.5381461164125,28.886466376335576,36.1,null,36.1,5908.5381461164125,30.812230801424622,36.1,null,36.1,5908.5381461164125,34.663759651602689,36.1]
[null,null,null,null,null,null,null,null,null,null,null,null,null,null,36.200000000000003,5941.0511958258357,0,36.200000000000003,null,36.200000000000003,5941.0511958258357,29.055321171223444,36.200000000000003,null,36.200000000000003,5941.0511958258357,30.992342582638344,36.200000000000003,null,36.200000000000003,5941.0511958258357,34.866385405468129,36.200000000000003]
[null,null,null,null,null,null,null,null,null,null,null,null,null,null,36.299999999999997,5973.7190382697972,0,36.299999999999997,null,36.299999999999997,5973.7190382697972,29.225095850424129,36.299999999999997,null,36.299999999999997,5973.7190382697972,31.173435573785738,36.299999999999997,null,36.299999999999997,5973.7190382697972,35.070115020508958,36.299999999999997]
[null,null,null,null,null,null,null,null,null,null,null,null,null,null,36.4,6006.5422852769098,0,36.4,null,36.4,6006.5422852769098,29.395795369804876,36.4,null,36.4,6006.5422852769098,31.35551506112521,36.4,null,36.4,6006.5422852769098,35.274954443765857,36.4]
[null,null,null,null,null,null,null,null,null,null,null,null,null,null,36.5,6039.5215505320193,0,36.5,null,36.5,6039.5215505320193,29.567424715131494,36.5,null,36.5,6039.5215505320193,31.538586362806932,36.5,null,36.5,6039.5215505320193,35.480909658157799,36.5]
[null,null,null,null,null,null,null,null,null,null,null,null,null,null,36.6,6072.6574495805171,0,36.6,null,36.6,6072.6574495805171,29.739988902300144,36.6,null,36.6,6072.6574495805171,31.722654829120156,36.6,null,36.6,6072.6574495805171,35.687986682760176,36.6]
[null,null,null,null,null,null,null,null,null,null,null,null,null,null,36.700000000000003,6105.9505998314689,0,36.700000000000003,null,36.700000000000003,6105.9505998314689,29.91349297756528,36.700000000000003,null,36.700000000000003,6105.9505998314689,31.907725842736301,36.700000000000003,null,36.700000000000003,6105.9505998314689,35.896191573078333,36.700000000000003]
[null,null,null,null,null,null,null,null,null,null,null,null,null,null,36.799999999999997,6139.4016205611224,0,36.799999999999997,null,36.799999999999997,6139.4016205611224,30.087942017771638,36.799999999999997,null,36.799999999999997,6139.4016205611224,32.093804818956421,36.799999999999997,null,36.799999999999997,6139.4016205611224,36.105530421325973,36.799999999999997]
[null,null,null,null,null,null,null,null,null,null,null,null,null,null,36.9,6173.011132916321,0,36.9,null,36.9,6173.011132916321,30.263341130588053,36.9,null,36.9,6173.011132916321,32.280897205960592,36.9,null,36.9,6173.011132916321,36.316009356705663,36.9]
[null,null,null,null,null,null,null,null,null,null,null,null,null,null,37,6206.7797599184996,0,37,null,37,6206.7797599184996,30.439695454746456,37,null,37,6206.7797599184996,32.469008485062886,37,null,37,6206.7797599184996,36.527634545695747,37]
[null,null,null,null,null,null,null,null,null,null,null,null,null,null,37.1,6240.7081264667549,0,37.1,null,37.1,6240.7081264667549,30.617010160278397,37.1,null,37.1,6240.7081264667549,32.658144170963624,37.1,null,37.1,6240.7081264667549,36.74041219233407,37.1]
[null,null,null,null,null,null,null,null,null,null,null,null,null,null,37.200000000000003,6274.796859341217,0,37.200000000000003,null,37.200000000000003,6274.796859341217,30.795290448755377,37.200000000000003,null,37.200000000000003,6274.796859341217,32.848309812005738,37.200000000000003,null,37.200000000000003,6274.796859341217,36.954348538506451,37.200000000000003]
[null,null,null,null,null,null,null,null,null,null,null,null,null,null,37.299999999999997,6309.0465872074037,0,37.299999999999997,null,37.299999999999997,6309.0465872074037,30.974541553536636,37.299999999999997,null,37.299999999999997,6309.0465872074037,33.039510990439076,37.299999999999997,null,37.299999999999997,6309.0465872074037,37.169449864243958,37.299999999999997]
[null,null,null,null,null,null,null,null,null,null,null,null,null,null,37.4,6343.4579406186622,0,37.4,null,37.4,6343.4579406186622,31.154768740009349,37.4,null,37.4,6343.4579406186622,33.231753322676639,37.4,null,37.4,6343.4579406186622,37.385722488011218,37.4]
[null,null,null,null,null,null,null,null,null,null,null,null,null,null,37.5,6378.0315520207059,0,37.5,null,37.5,6378.0315520207059,31.335977305842032,37.5,null,37.5,6378.0315520207059,33.425042459564843,37.5,null,37.5,6378.0315520207059,37.603172767010449,37.5]
[null,null,null,null,null,null,null,null,null,null,null,null,null,null,37.6,6412.7680557542244,0,37.6,null,37.6,6412.7680557542244,31.518172581230417,37.6,null,37.6,6412.7680557542244,33.61938408664578,37.6,null,37.6,6412.7680557542244,37.821807097476508,37.6]
[null,null,null,null,null,null,null,null,null,null,null,null,null,null,37.700000000000003,6447.6680880589338,0,37.700000000000003,null,37.700000000000003,6447.6680880589338,31.701359929153149,37.700000000000003,null,37.700000000000003,6447.6680880589338,33.814783924430024,37.700000000000003,null,37.700000000000003,6447.6680880589338,38.041631914983775,37.700000000000003]
[null,null,null,null,null,null,null,null,null,null,null,null,null,null,37.799999999999997,6482.7322870773178,0,37.799999999999997,null,37.799999999999997,6482.7322870773178,31.885544745628387,37.799999999999997,null,37.799999999999997,6482.7322870773178,34.011247728670284,37.799999999999997,null,37.799999999999997,6482.7322870773178,38.262653694754064,37.799999999999997]
[null,null,null,null,null,null,null,null,null,null,null,null,null,null,37.9,6517.9612928575416,0,37.9,null,37.9,6517.9612928575416,32.070732459968568,37.9,null,37.9,6517.9612928575416,34.208781290633141,37.9,null,37.9,6517.9612928575416,38.48487895196228,37.9]
[null,null,null,null,null,null,null,null,null,null,null,null,null,null,38,6553.3557473571436,0,38,null,38,6553.3557473571436,32.256928535041709,38,null,38,6553.3557473571436,34.407390437377828,38,null,38,6553.3557473571436,38.708314242050051,38]
[null,null,null,null,null,null,null,null,null,null,null,null,null,null,38.1,6588.9162944469153,0,38.1,null,38.1,6588.9162944469153,32.444138467536249,38.1,null,38.1,6588.9162944469153,34.607081032038671,38.1,null,38.1,6588.9162944469153,38.932966161043502,38.1]
[null,null,null,null,null,null,null,null,null,null,null,null,null,null,38.200000000000003,6624.6435799143192,0,38.200000000000003,null,38.200000000000003,6624.6435799143192,32.632367788226063,38.200000000000003,null,38.200000000000003,6624.6435799143192,34.807858974107802,38.200000000000003,null,38.200000000000003,6624.6435799143192,39.158841345871274,38.200000000000003]
[null,null,null,null,null,null,null,null,null,null,null,null,null,null,38.299999999999997,6660.538251466347,0,38.299999999999997,null,38.299999999999997,6660.538251466347,32.821622062235058,38.299999999999997,null,38.299999999999997,6660.538251466347,35.009730199717396,38.299999999999997,null,38.299999999999997,6660.538251466347,39.385946474682072,38.299999999999997]
[null,null,null,null,null,null,null,null,null,null,null,null,null,null,38.4,6696.6009587340541,{"$f":"($D$20%*0.62198*P389/($D$13-P389))*1000","v":0},38.4,null,38.4,6696.6009587340541,33.011906889313295,38.4,null,38.4,6696.6009587340541,35.212700681934187,38.4,null,38.4,6696.6009587340541,39.614288267175958,38.4]
[null,null,null,null,null,null,null,null,null,null,null,null,null,null,38.5,{"$f":"EXP(77.345+0.0057*(O390+273)-7235/(O390+273))/(O390+273)^8.2","v":6732.8323532753684},0,{"$f":"O390","v":38.5},null,38.5,{"$f":"EXP(77.345+0.0057*(T390+273)-7235/(T390+273))/(T390+273)^8.2","v":6732.8323532753684},{"$f":"($I$3%*0.62198*U390/($D$13-U390))*1000","v":33.20322790410664},{"$f":"T390","v":38.5},null,38.5,{"$f":"EXP(77.345+0.0057*(Y390+273)-7235/(Y390+273))/(Y390+273)^8.2","v":6732.8323532753684},{"$f":"($I$4%*0.62198*Z390/($D$13-Z390))*1000","v":35.416776431047083},{"$f":"Y390","v":38.5},null,38.5,{"$f":"EXP(77.345+0.0057*(AD390+273)-7235/(AD390+273))/(AD390+273)^8.2","v":6732.8323532753684},{"$f":"($I$5%*0.62198*AE390/($D$13-AE390))*1000","v":39.843873484927961},{"$f":"AD390","v":38.5}]
[null,null,null,null,null,null,null,null,null,null,null,null,null,null,38.6,6769.2330885790279,0,38.6,null,38.6,6769.2330885790279,33.395590776434993,38.6,null,38.6,6769.2330885790279,35.621963494864005,38.6,null,38.6,6769.2330885790279,40.074708931722,38.6]
[null,null,null,null,null,null,null,null,null,null,null,null,null,null,38.700000000000003,6805.8038200676065,0,38.700000000000003,null,38.700000000000003,6805.8038200676065,33.589001211568572,38.700000000000003,null,38.700000000000003,6805.8038200676065,35.828267959006489,38.700000000000003,null,38.700000000000003,6805.8038200676065,40.306801453882294,38.700000000000003]
[null,null,null,null,null,null,null,null,null,null,null,null,null,null,38.799999999999997,6842.5452051015536,0,38.799999999999997,null,38.799999999999997,6842.5452051015536,33.783464950512126,38.799999999999997,null,38.799999999999997,6842.5452051015536,36.035695947212936,38.799999999999997,null,38.799999999999997,6842.5452051015536,40.540157940614556,38.799999999999997]
[null,null,null,null,null,null,null,null,null,null,null,null,null,null,38.9,6879.4579029824663,0,38.9,null,38.9,6879.4579029824663,33.978987770287958,38.9,null,38.9,6879.4579029824663,36.244253621640503,38.9,null,38.9,6879.4579029824663,40.774785324345558,38.9]
[null,null,null,null,null,null,null,null,null,null,null,null,null,null,39,6916.5425749567376,0,39,null,39,6916.5425749567376,34.175575484223785,39,null,39,6916.5425749567376,36.453947183172041,39,null,39,6916.5425749567376,41.010690581068545,39]
[null,null,null,null,null,null,null,null,null,null,null,null,null,null,39.1,6953.7998842187772,0,39.1,null,39.1,6953.7998842187772,34.373233942241072,39.1,null,39.1,6953.7998842187772,36.664782871723816,39.1,null,39.1,6953.7998842187772,41.247880730689296,39.1]
[null,null,null,null,null,null,null,null,null,null,null,null,null,null,39.200000000000003,6991.2304959147623,0,39.200000000000003,null,39.200000000000003,6991.2304959147623,34.571969031149159,39.200000000000003,null,39.200000000000003,6991.2304959147623,36.876766966559103,39.200000000000003,null,39.200000000000003,6991.2304959147623,41.486362837378991,39.200000000000003]
[null,null,null,null,null,null,null,null,null,null,null,null,null,null,39.299999999999997,7028.8350771464438,0,39.299999999999997,null,39.299999999999997,7028.8350771464438,34.77178667494249,39.299999999999997,null,39.299999999999997,7028.8350771464438,37.089905786605328,39.299999999999997,null,39.299999999999997,7028.8350771464438,41.726144009930991,39.299999999999997]
[null,null,null,null,null,null,null,null,null,null,null,null,null,null,39.4,7066.6142969739612,0,39.4,null,39.4,7066.6142969739612,34.972692835095614,39.4,null,39.4,7066.6142969739612,37.304205690768661,39.4,null,39.4,7066.6142969739612,41.967231402114741,39.4]
[null,null,null,null,null,null,null,null,null,null,null,null,null,null,39.5,7104.5688264198952,0,39.5,null,39.5,7104.5688264198952,35.174693510867698,39.5,null,39.5,7104.5688264198952,37.519673078258883,39.5,null,39.5,7104.5688264198952,42.209632213041239,39.5]
[null,null,null,null,null,null,null,null,null,null,null,null,null,null,39.6,7142.6993384728321,0,39.6,null,39.6,7142.6993384728321,35.37779473960741,39.6,null,39.6,7142.6993384728321,37.736314388914565,39.6,null,39.6,7142.6993384728321,42.453353687528889,39.6]
[null,null,null,null,null,null,null,null,null,null,null,null,null,null,39.700000000000003,7181.0065080904596,0,39.700000000000003,null,39.700000000000003,7181.0065080904596,35.582002597058441,39.700000000000003,null,39.700000000000003,7181.0065080904596,37.954136103529002,39.700000000000003,null,39.700000000000003,7181.0065080904596,42.698403116470125,39.700000000000003]
[null,null,null,null,null,null,null,null,null,null,null,null,null,null,39.799999999999997,7219.4910122032352,0,39.799999999999997,null,39.799999999999997,7219.4910122032352,35.787323197671107,39.799999999999997,null,39.799999999999997,7219.4910122032352,38.173144744182522,39.799999999999997,null,39.799999999999997,7219.4910122032352,42.944787837205332,39.799999999999997]
[null,null,null,null,null,null,null,null,null,null,null,null,null,null,39.9,7258.1535297183391,0,39.9,null,39.9,7258.1535297183391,35.993762694918601,39.9,null,39.9,7258.1535297183391,38.393346874579841,39.9,null,39.9,7258.1535297183391,43.19251523390232,39.9]
[null,null,null,null,null,null,null,null,null,null,null,null,null,null,40,7296.994741522687,0,40,null,40,7296.994741522687,36.201327281611356,40,null,40,7296.994741522687,38.614749100385453,40,null,40,7296.994741522687,43.441592737933625,40]
[null,null,null,null,null,null,null,null,null,null,null,null,null,null,40.1,7336.0153304865735,0,40.1,null,40.1,7336.0153304865735,36.410023190218006,40.1,null,40.1,7336.0153304865735,38.83735806956588,40.1,null,40.1,7336.0153304865735,43.692027828261608,40.1]
[null,null,null,null,null,null,null,null,null,null,null,null,null,null,40.200000000000003,7375.2159814670867,0,40.200000000000003,null,40.200000000000003,7375.2159814670867,36.619856693188368,40.200000000000003,null,40.200000000000003,7375.2159814670867,39.061180472734264,40.200000000000003,null,40.200000000000003,7375.2159814670867,43.943828031826044,40.200000000000003]
[null,null,null,null,null,null,null,null,null,null,null,null,null,null,40.299999999999997,7414.5973813119654,0,40.299999999999997,null,40.299999999999997,7414.5973813119654,36.83083410328193,40.299999999999997,null,40.299999999999997,7414.5973813119654,39.286223043500733,40.299999999999997,null,40.299999999999997,7414.5973813119654,44.197000923938319,40.299999999999997]
[null,null,null,null,null,null,null,null,null,null,null,null,null,null,40.4,7454.1602188628567,0,40.4,null,40.4,7454.1602188628567,37.04296177389665,40.4,null,40.4,7454.1602188628567,39.512492558823091,40.4,null,40.4,7454.1602188628567,44.45155412867598,40.4]
[null,null,null,null,null,null,null,null,null,null,null,null,null,null,40.5,7493.9051849589696,0,40.5,null,40.5,7493.9051849589696,37.256246099402993,40.5,null,40.5,7493.9051849589696,39.739995839363196,40.5,null,40.5,7493.9051849589696,44.707495319283602,40.5]
[null,null,null,null,null,null,null,null,null,null,null,null,null,null,40.6,7533.8329724403175,0,40.6,null,40.6,7533.8329724403175,37.470693515479347,40.6,null,40.6,7533.8329724403175,39.968739749844644,40.6,null,40.6,7533.8329724403175,44.964832218575225,40.6]
[null,null,null,null,null,null,null,null,null,null,null,null,null,null,40.700000000000003,7573.944276151331,0,40.700000000000003,null,40.700000000000003,7573.944276151331,37.686310499452702,40.700000000000003,null,40.700000000000003,7573.944276151331,40.198731199416223,40.700000000000003,null,40.700000000000003,7573.944276151331,45.223572599343242,40.700000000000003]
[null,null,null,null,null,null,null,null,null,null,null,null,null,null,40.799999999999997,7614.2397929449407,0,40.799999999999997,null,40.799999999999997,7614.2397929449407,37.903103570645364,40.799999999999997,null,40.799999999999997,7614.2397929449407,40.429977142021727,40.799999999999997,null,40.799999999999997,7614.2397929449407,45.483724284774446,40.799999999999997]
[null,null,null,null,null,null,null,null,null,null,null,null,null,null,40.9,7654.7202216851247,0,40.9,null,40.9,7654.7202216851247,38.121079290716985,40.9,null,40.9,7654.7202216851247,40.66248457676479,40.9,null,40.9,7654.7202216851247,45.745295148860386,40.9]
[null,null,null,null,null,null,null,null,null,null,null,null,null,null,41,7695.3862632510509,0,41,null,41,7695.3862632510509,38.340244264018608,41,null,41,7695.3862632510509,40.89626054828652,41,null,41,7695.3862632510509,46.00829311682233,41]
[null,null,null,null,null,null,null,null,null,null,null,null,null,null,41.1,7736.2386205404764,0,41.1,null,41.1,7736.2386205404764,38.560605137946375,41.1,null,41.1,7736.2386205404764,41.1313121471428,41.1,null,41.1,7736.2386205404764,46.272726165535651,41.1]
[null,null,null,null,null,null,null,null,null,null,null,null,null,null,41.2,7777.2779984733497,0,41.2,null,41.2,7777.2779984733497,38.782168603299965,41.2,null,41.2,7777.2779984733497,41.367646510186638,41.2,null,41.2,7777.2779984733497,46.538602323959964,41.2]
[null,null,null,null,null,null,null,null,null,null,null,null,null,null,41.3,7818.5051039948839,0,41.3,null,41.3,7818.5051039948839,39.004941394641811,41.3,null,41.3,7818.5051039948839,41.605270820951269,41.3,null,41.3,7818.5051039948839,46.805929673570184,41.3]
[null,null,null,null,null,null,null,null,null,null,null,null,null,null,41.4,7859.920646079594,0,41.4,null,41.4,7859.920646079594,39.228930290665254,41.4,null,41.4,7859.920646079594,41.844192310042935,41.4,null,41.4,7859.920646079594,47.074716348798297,41.4]
[null,null,null,null,null,null,null,null,null,null,null,null,null,null,41.5,7901.5253357347055,0,41.5,null,41.5,7901.5253357347055,39.454142114563055,41.5,null,41.5,7901.5253357347055,42.084418255533933,41.5,null,41.5,7901.5253357347055,47.344970537475675,41.5]
[null,null,null,null,null,null,null,null,null,null,null,null,null,null,41.6,7943.3198860034699,0,41.6,null,41.6,7943.3198860034699,39.680583734399299,41.6,null,41.6,7943.3198860034699,42.32595598335925,41.6,null,41.6,7943.3198860034699,47.616700481279153,41.6]
[null,null,null,null,null,null,null,null,null,null,null,null,null,null,41.7,7985.3050119682202,0,41.7,null,41.7,7985.3050119682202,39.908262063483562,41.7,null,41.7,7985.3050119682202,42.568812867715799,41.7,null,41.7,7985.3050119682202,47.889914476180266,41.7]
[null,null,null,null,null,null,null,null,null,null,null,null,null,null,41.8,8027.4814307553906,0,41.8,null,41.8,8027.4814307553906,40.137184060759822,41.8,null,41.8,8027.4814307553906,42.812996331477152,41.8,null,41.8,8027.4814307553906,48.16462087291179,41.8]
[null,null,null,null,null,null,null,null,null,null,null,null,null,null,41.9,8069.8498615372591,0,41.9,null,41.9,8069.8498615372591,40.367356731181424,41.9,null,41.9,8069.8498615372591,43.05851384659352,41.9,null,41.9,8069.8498615372591,48.440828077417706,41.9]
[null,null,null,null,null,null,null,null,null,null,null,null,null,null,42,8112.4110255368087,0,42,null,42,8112.4110255368087,40.598787126106984,42,null,42,8112.4110255368087,43.305372934514118,42,null,42,8112.4110255368087,48.718544551328385,42]
[null,null,null,null,null,null,null,null,null,null,null,null,null,null,42.1,8155.1656460300837,0,42.1,null,42.1,8155.1656460300837,40.831482343686766,42.1,null,42.1,8155.1656460300837,43.553581166599223,42.1,null,42.1,8155.1656460300837,48.99777881242413,42.1]
[null,null,null,null,null,null,null,null,null,null,null,null,null,null,42.2,8198.1144483506541,0,42.2,null,42.2,8198.1144483506541,41.065449529264583,42.2,null,42.2,8198.1144483506541,43.803146164548885,42.2,null,42.2,8198.1144483506541,49.278539435117494,42.2]
[null,null,null,null,null,null,null,null,null,null,null,null,null,null,42.3,8241.2581598928246,0,42.3,null,42.3,8241.2581598928246,41.300695875776981,42.3,null,42.3,8241.2581598928246,44.054075600828789,42.3,null,42.3,8241.2581598928246,49.560835050932383,42.3]
[null,null,null,null,null,null,null,null,null,null,null,null,null,null,42.4,8284.5975101146141,0,42.4,null,42.4,8284.5975101146141,41.537228624155496,42.4,null,42.4,8284.5975101146141,44.306377199099202,42.4,null,42.4,8284.5975101146141,49.844674348986594,42.4]
[null,null,null,null,null,null,null,null,null,null,null,null,null,null,42.5,8328.1332305421693,0,42.5,null,42.5,8328.1332305421693,41.775055063740751,42.5,null,42.5,8328.1332305421693,44.560058734656813,42.5,null,42.5,8328.1332305421693,50.130066076488916,42.5]
[null,null,null,null,null,null,null,null,null,null,null,null,null,null,42.6,8371.8660547725649,0,42.6,null,42.6,8371.8660547725649,42.014182532692267,42.6,null,42.6,8371.8660547725649,44.815128034871762,42.6,null,42.6,8371.8660547725649,50.41701903923073,42.6]
[null,null,null,null,null,null,null,null,null,null,null,null,null,null,42.7,8415.7967184776426,0,42.7,null,42.7,8415.7967184776426,42.254618418408171,42.7,null,42.7,8415.7967184776426,45.071592979635383,42.7,null,42.7,8415.7967184776426,50.705542102089808,42.7]
[null,null,null,null,null,null,null,null,null,null,null,null,null,null,42.8,8459.9259594071427,0,42.8,null,42.8,8459.9259594071427,42.496370157945407,42.8,null,42.8,8459.9259594071427,45.329461501808439,42.8,null,42.8,8459.9259594071427,50.995644189534495,42.8]
[null,null,null,null,null,null,null,null,null,null,null,null,null,null,42.9,8504.254517392681,0,42.9,null,42.9,8504.254517392681,42.739445238449179,42.9,null,42.9,8504.254517392681,45.588741587679131,42.9,null,42.9,8504.254517392681,51.287334286139021,42.9]
[null,null,null,null,null,null,null,null,null,null,null,null,null,null,43,8548.7831343510497,0,43,null,43,8548.7831343510497,42.983851197583043,43,null,43,8548.7831343510497,45.849441277421924,43,null,43,8548.7831343510497,51.580621437099659,43]
[null,null,null,null,null,null,null,null,null,null,null,null,null,null,43.1,8593.5125542878359,0,43.1,null,43.1,8593.5125542878359,43.229595623965402,43.1,null,43.1,8593.5125542878359,46.111568665563105,43.1,null,43.1,8593.5125542878359,51.875514748758484,43.1]
[null,null,null,null,null,null,null,null,null,null,null,null,null,null,43.2,8638.4435233002314,0,43.2,null,43.2,8638.4435233002314,43.476686157606096,43.2,null,43.2,8638.4435233002314,46.375131901446501,43.2,null,43.2,8638.4435233002314,52.172023389127311,43.2]
[null,null,null,null,null,null,null,null,null,null,null,null,null,null,43.3,8683.5767895816825,0,43.3,null,43.3,8683.5767895816825,43.725130490357884,43.3,null,43.3,8683.5767895816825,46.640139189715086,43.3,null,43.3,8683.5767895816825,52.470156588429468,43.3]
[null,null,null,null,null,null,null,null,null,null,null,null,null,null,43.4,8728.913103424271,0,43.4,null,43.4,8728.913103424271,43.974936366360126,43.4,null,43.4,8728.913103424271,46.906598790784145,43.4,null,43.4,8728.913103424271,52.769923639632161,43.4]
[null,null,null,null,null,null,null,null,null,null,null,null,null,null,43.5,8774.4532172232502,0,43.5,null,43.5,8774.4532172232502,44.226111582499101,43.5,null,43.5,8774.4532172232502,47.17451902133238,43.5,null,43.5,8774.4532172232502,53.071333898998923,43.5]
[null,null,null,null,null,null,null,null,null,null,null,null,null,null,43.6,8820.1978854794725,0,43.6,null,43.6,8820.1978854794725,44.478663988861584,43.6,null,43.6,8820.1978854794725,47.44390825478569,43.6,null,43.6,8820.1978854794725,53.374396786633902,43.6]
[null,null,null,null,null,null,null,null,null,null,null,null,null,null,43.7,8866.1478648034936,0,43.7,null,43.7,8866.1478648034936,44.732601489202636,43.7,null,43.7,8866.1478648034936,47.714774921816151,43.7,null,43.7,8866.1478648034936,53.679121787043165,43.7]
[null,null,null,null,null,null,null,null,null,null,null,null,null,null,43.8,8912.3039139194352,0,43.8,null,43.8,8912.3039139194352,44.987932041416911,43.8,null,43.8,8912.3039139194352,47.987127510844708,43.8,null,43.8,8912.3039139194352,53.985518449700301,43.8]
[null,null,null,null,null,null,null,null,null,null,null,null,null,null,43.9,8958.6667936675149,0,43.9,null,43.9,8958.6667936675149,45.244663658007795,43.9,null,43.9,8958.6667936675149,48.260974568541656,43.9,null,43.9,8958.6667936675149,54.293596389609355,43.9]
[null,null,null,null,null,null,null,null,null,null,null,null,null,null,44,9005.2372670080404,0,44,null,44,9005.2372670080404,45.502804406569581,44,null,44,9005.2372670080404,48.536324700340899,44,null,44,9005.2372670080404,54.603365287883513,44]
[null,null,null,null,null,null,null,null,null,null,null,null,null,null,44.1,9052.0160990252007,0,44.1,null,44.1,9052.0160990252007,45.76236241027383,44.1,null,44.1,9052.0160990252007,48.813186570958749,44.1,null,44.1,9052.0160990252007,54.914834892328585,44.1]
[null,null,null,null,null,null,null,null,null,null,null,null,null,null,44.2,9099.0040569302892,0,44.2,null,44.2,9099.0040569302892,46.023345848357643,44.2,null,44.2,9099.0040569302892,49.091568904914823,44.2,null,44.2,9099.0040569302892,55.228015018029176,44.2]
[null,null,null,null,null,null,null,null,null,null,null,null,null,null,44.3,9146.2019100644757,0,44.3,null,44.3,9146.2019100644757,46.285762956614938,44.3,null,44.3,9146.2019100644757,49.371480487055955,44.3,null,44.3,9146.2019100644757,55.542915547937945,44.3]
[null,null,null,null,null,null,null,null,null,null,null,null,null,null,44.4,9193.6104299035705,0,44.4,null,44.4,9193.6104299035705,46.549622027904022,44.4,null,44.4,9193.6104299035705,49.652930163097608,44.4,null,44.4,9193.6104299035705,55.859546433484816,44.4]
[null,null,null,null,null,null,null,null,null,null,null,null,null,null,44.5,9241.2303900607894,0,44.5,null,44.5,9241.2303900607894,46.814931412649337,44.5,null,44.5,9241.2303900607894,49.935926840159297,44.5,null,44.5,9241.2303900607894,56.177917695179204,44.5]
[null,null,null,null,null,null,null,null,null,null,null,null,null,null,44.6,9289.0625662902239,0,44.6,null,44.6,9289.0625662902239,47.081699519352988,44.6,null,44.6,9289.0625662902239,50.220479487309859,44.6,null,44.6,9289.0625662902239,56.498039423223581,44.6]
[null,null,null,null,null,null,null,null,null,null,null,null,null,null,44.7,9337.1077364903158,0,44.7,null,44.7,9337.1077364903158,47.349934815111524,44.7,null,44.7,9337.1077364903158,50.506597136118955,44.7,null,44.7,9337.1077364903158,56.819921778133825,44.7]
[null,null,null,null,null,null,null,null,null,null,null,null,null,null,44.8,9385.3666807077225,{"$f":"($D$20%*0.62198*P453/($D$13-P453))*1000","v":0},44.8,null,44.8,9385.3666807077225,47.619645826140683,44.8,null,44.8,9385.3666807077225,50.794288881216737,44.8,null,44.8,9385.3666807077225,57.143574991368823,44.8]
[null,null,null,null,null,null,null,null,null,null,null,null,null,null,44.9,{"$f":"EXP(77.345+0.0057*(O454+273)-7235/(O454+273))/(O454+273)^8.2","v":9433.8401811402546},0,{"$f":"O454","v":44.9},null,44.9,{"$f":"EXP(77.345+0.0057*(T454+273)-7235/(T454+273))/(T454+273)^8.2","v":9433.8401811402546},{"$f":"($I$3%*0.62198*U454/($D$13-U454))*1000","v":47.890841138300686},{"$f":"T454","v":44.9},null,44.9,{"$f":"EXP(77.345+0.0057*(Y454+273)-7235/(Y454+273))/(Y454+273)^8.2","v":9433.8401811402546},{"$f":"($I$4%*0.62198*Z454/($D$13-Z454))*1000","v":51.083563880854072},{"$f":"Y454","v":44.9},null,44.9,{"$f":"EXP(77.345+0.0057*(AD454+273)-7235/(AD454+273))/(AD454+273)^8.2","v":9433.8401811402546},{"$f":"($I$5%*0.62198*AE454/($D$13-AE454))*1000","v":57.469009365960822},{"$f":"AD454","v":44.9}]
[null,null,null,null,null,null,null,null,null,null,null,null,null,null,45,9482.5290221409523,0,45,null,45,9482.5290221409523,48.163529397633567,45,null,45,9482.5290221409523,51.374431357475814,45,null,45,9482.5290221409523,57.796235277160285,45]
[null,null,null,null,null,null,null,null,null,null,null,null,null,null,45.1,9531.4339902208139,0,45.1,null,45.1,9531.4339902208139,48.43771931089892,45.1,null,45.1,9531.4339902208139,51.666900598292187,45.1,null,45.1,9531.4339902208139,58.125263173078707,45.1]
[null,null,null,null,null,null,null,null,null,null,null,null,null,null,45.2,9580.555874052925,0,45.2,null,45.2,9580.555874052925,48.71341964612337,45.2,null,45.2,9580.555874052925,51.96098095586494,45.2,null,45.2,9580.555874052925,58.45610357534806,45.2]
[null,null,null,null,null,null,null,null,null,null,null,null,null,null,45.3,9629.8954644757378,0,45.3,null,45.3,9629.8954644757378,48.990639233151292,45.3,null,45.3,9629.8954644757378,52.256681848694726,45.3,null,45.3,9629.8954644757378,58.788767079781557,45.3]
[null,null,null,null,null,null,null,null,null,null,null,null,null,null,45.4,9679.453554496049,0,45.4,null,45.4,9679.453554496049,49.269386964199903,45.4,null,45.4,9679.453554496049,52.55401276181324,45.4,null,45.4,9679.453554496049,59.123264357039893,45.4]
[null,null,null,null,null,null,null,null,null,null,null,null,null,null,45.5,9729.2309392935531,0,45.5,null,45.5,9729.2309392935531,49.549671794429372,45.5,null,45.5,9729.2309392935531,52.852983247391336,45.5,null,45.5,9729.2309392935531,59.459606153315256,45.5]
[null,null,null,null,null,null,null,null,null,null,null,null,null,null,45.6,9779.2284162232136,0,45.6,null,45.6,9779.2284162232136,49.83150274250692,45.6,null,45.6,9779.2284162232136,53.153602925340721,45.6,null,45.6,9779.2284162232136,59.797803291008314,45.6]
[null,null,null,null,null,null,null,null,null,null,null,null,null,null,45.7,9829.446784819409,0,45.7,null,45.7,9829.446784819409,50.114888891187206,45.7,null,45.7,9829.446784819409,53.455881483933027,45.7,null,45.7,9829.446784819409,60.137866669424646,45.7]
[null,null,null,null,null,null,null,null,null,null,null,null,null,null,45.8,9879.8868467989814,0,45.8,null,45.8,9879.8868467989814,50.399839387892889,45.8,null,45.8,9879.8868467989814,53.759828680419083,45.8,null,45.8,9879.8868467989814,60.479807265471464,45.8]
[null,null,null,null,null,null,null,null,null,null,null,null,null,null,45.9,9930.5494060651017,0,45.9,null,45.9,9930.5494060651017,50.686363445306348,45.9,null,45.9,9930.5494060651017,54.0654543416601,45.9,null,45.9,9930.5494060651017,60.823636134367618,45.9]
[null,null,null,null,null,null,null,null,null,null,null,null,null,null,46,9981.4352687101782,0,46,null,46,9981.4352687101782,50.97447034196253,46,null,46,9981.4352687101782,54.372768364760027,46,null,46,9981.4352687101782,61.16936441035503,46]
[null,null,null,null,null,null,null,null,null,null,null,null,null,null,46.1,10032.545243020149,0,46.1,null,46.1,10032.545243020149,51.264169422856256,46.1,null,46.1,10032.545243020149,54.681780717713337,46.1,null,46.1,10032.545243020149,61.517003307427508,46.1]
[null,null,null,null,null,null,null,null,null,null,null,null,null,null,46.2,10083.880139476936,0,46.2,null,46.2,10083.880139476936,51.555470100045873,46.2,null,46.2,10083.880139476936,54.99250144004894,46.2,null,46.2,10083.880139476936,61.866564120055052,46.2]
[null,null,null,null,null,null,null,null,null,null,null,null,null,null,46.3,10135.440770762847,0,46.3,null,46.3,10135.440770762847,51.848381853274788,46.3,null,46.3,10135.440770762847,55.304940643493119,46.3,null,46.3,10135.440770762847,62.218058223929752,46.3]
[null,null,null,null,null,null,null,null,null,null,null,null,null,null,46.4,10187.227951763431,0,46.4,null,46.4,10187.227951763431,52.142914230591117,46.4,null,46.4,10187.227951763431,55.619108512630518,46.4,null,46.4,10187.227951763431,62.571497076709335,46.4]
[null,null,null,null,null,null,null,null,null,null,null,null,null,null,46.5,10239.242499570724,0,46.5,null,46.5,10239.242499570724,52.439076848976498,46.5,null,46.5,10239.242499570724,55.935015305574943,46.5,null,46.5,10239.242499570724,62.926892218771819,46.5]
[null,null,null,null,null,null,null,null,null,null,null,null,null,null,46.6,10291.485233487772,0,46.6,null,46.6,10291.485233487772,52.736879394989408,46.6,null,46.6,10291.485233487772,56.252671354655376,46.6,null,46.6,10291.485233487772,63.284255273987291,46.6]
[null,null,null,null,null,null,null,null,null,null,null,null,null,null,46.7,10343.956975030851,0,46.7,null,46.7,10343.956975030851,53.036331625402397,46.7,null,46.7,10343.956975030851,56.572087067095893,46.7,null,46.7,10343.956975030851,63.643597950482871,46.7]
[null,null,null,null,null,null,null,null,null,null,null,null,null,null,46.8,10396.658547934085,0,46.8,null,46.8,10396.658547934085,53.337443367860317,46.8,null,46.8,10396.658547934085,56.893272925717675,46.8,null,46.8,10396.658547934085,64.004932041432383,46.8]
[null,null,null,null,null,null,null,null,null,null,null,null,null,null,46.9,10449.590778151187,0,46.9,null,46.9,10449.590778151187,53.640224521529653,46.9,null,46.9,10449.590778151187,57.216239489631633,46.9,null,46.9,10449.590778151187,64.368269425835578,46.9]
[null,null,null,null,null,null,null,null,null,null,null,null,null,null,47,10502.754493861117,0,47,null,47,10502.754493861117,53.94468505777742,47,null,47,10502.754493861117,57.540997394962588,47,null,47,10502.754493861117,64.73362206933291,47]
[null,null,null,null,null,null,null,null,null,null,null,null,null,null,47.1,10556.150525469608,0,47.1,null,47.1,10556.150525469608,54.250835020834295,47.1,null,47.1,10556.150525469608,57.867557355556585,47.1,null,47.1,10556.150525469608,65.101002025001165,47.1]
[null,null,null,null,null,null,null,null,null,null,null,null,null,null,47.2,10609.779705614083,0,47.2,null,47.2,10609.779705614083,54.558684528484605,47.2,null,47.2,10609.779705614083,58.195930163716916,47.2,null,47.2,10609.779705614083,65.470421434181532,47.2]
[null,null,null,null,null,null,null,null,null,null,null,null,null,null,47.3,10663.642869165598,0,47.3,null,47.3,10663.642869165598,54.868243772747206,47.3,null,47.3,10663.642869165598,58.526126690930347,47.3,null,47.3,10663.642869165598,65.841892527296636,47.3]
[null,null,null,null,null,null,null,null,null,null,null,null,null,null,47.4,10717.740853233632,0,47.4,null,47.4,10717.740853233632,55.179523020580412,47.4,null,47.4,10717.740853233632,58.858157888619118,47.4,null,47.4,10717.740853233632,66.215427624696517,47.4]
[null,null,null,null,null,null,null,null,null,null,null,null,null,null,47.5,10772.074497168993,0,47.5,null,47.5,10772.074497168993,55.49253261458437,47.5,null,47.5,10772.074497168993,59.192034788889991,47.5,null,47.5,10772.074497168993,66.591039137501241,47.5]
[null,null,null,null,null,null,null,null,null,null,null,null,null,null,47.6,10826.644642567255,0,47.6,null,47.6,10826.644642567255,55.807282973714116,47.6,null,47.6,10826.644642567255,59.527768505295064,47.6,null,47.6,10826.644642567255,66.96873956845694,47.6]
[null,null,null,null,null,null,null,null,null,null,null,null,null,null,47.7,10881.452133271645,0,47.7,null,47.7,10881.452133271645,56.123784593998145,47.7,null,47.7,10881.452133271645,59.865370233598028,47.7,null,47.7,10881.452133271645,67.34854151279778,47.7]
[null,null,null,null,null,null,null,null,null,null,null,null,null,null,47.8,10936.497815377628,0,47.8,null,47.8,10936.497815377628,56.442048049274767,47.8,null,47.8,10936.497815377628,60.204851252559756,47.8,null,47.8,10936.497815377628,67.730457659129712,47.8]
[null,null,null,null,null,null,null,null,null,null,null,null,null,null,47.9,10991.782537235724,0,47.9,null,47.9,10991.782537235724,56.762083991926708,47.9,null,47.9,10991.782537235724,60.546222924721825,47.9,null,47.9,10991.782537235724,68.11450079031205,47.9]
[null,null,null,null,null,null,null,null,null,null,null,null,null,null,48,11047.307149454302,0,48,null,48,11047.307149454302,57.083903153624277,48,null,48,11047.307149454302,60.889496697199228,48,null,48,11047.307149454302,68.500683784349135,48]
[null,null,null,null,null,null,null,null,null,null,null,null,null,null,48.1,11103.072504904416,0,48.1,null,48.1,11103.072504904416,57.407516346088784,48.1,null,48.1,11103.072504904416,61.234684102494704,48.1,null,48.1,11103.072504904416,68.889019615306523,48.1]
[null,null,null,null,null,null,null,null,null,null,null,null,null,null,48.2,11159.079458721892,0,48.2,null,48.2,11159.079458721892,57.732934461848856,48.2,null,48.2,11159.079458721892,61.581796759305462,48.2,null,48.2,11159.079458721892,69.27952135421863,48.2]
[null,null,null,null,null,null,null,null,null,null,null,null,null,null,48.3,11215.328868311855,0,48.3,null,48.3,11215.328868311855,58.060168475019964,48.3,null,48.3,11215.328868311855,61.930846373354626,48.3,null,48.3,11215.328868311855,69.672202170023951,48.3]
[null,null,null,null,null,null,null,null,null,null,null,null,null,null,48.4,11271.821593351044,0,48.4,null,48.4,11271.821593351044,58.389229442079689,48.4,null,48.4,11271.821593351044,62.281844738218339,48.4,null,48.4,11271.821593351044,70.067075330495626,48.4]
[null,null,null,null,null,null,null,null,null,null,null,null,null,null,48.5,11328.558495792084,0,48.5,null,48.5,11328.558495792084,58.720128502663961,48.5,null,48.5,11328.558495792084,62.634803736174902,48.5,null,48.5,11328.558495792084,70.46415420319677,48.5]
[null,null,null,null,null,null,null,null,null,null,null,null,null,null,48.6,11385.540439866607,0,48.6,null,48.6,11385.540439866607,59.052876880365545,48.6,null,48.6,11385.540439866607,62.989735339056594,48.6,null,48.6,11385.540439866607,70.863452256438649,48.6]
[null,null,null,null,null,null,null,null,null,null,null,null,null,null,48.7,11442.768292088895,0,48.7,null,48.7,11442.768292088895,59.387485883544961,48.7,null,48.7,11442.768292088895,63.346651609114623,48.7,null,48.7,11442.768292088895,71.26498306025394,48.7]
[null,null,null,null,null,null,null,null,null,null,null,null,null,null,48.8,11500.242921258408,0,48.8,null,48.8,11500.242921258408,59.723966906144469,48.8,null,48.8,11500.242921258408,63.705564699887432,48.8,null,48.8,11500.242921258408,71.66876028737336,48.8]
[null,null,null,null,null,null,null,null,null,null,null,null,null,null,48.9,11557.965198464723,0,48.9,null,48.9,11557.965198464723,60.062331428525731,48.9,null,48.9,11557.965198464723,64.06648685709412,48.9,null,48.9,11557.965198464723,72.074797714230883,48.9]
[null,null,null,null,null,null,null,null,null,null,null,null,null,null,49,11615.93599708966,0,49,null,49,11615.93599708966,60.402591018300875,49,null,49,11615.93599708966,64.429430419520941,49,null,49,11615.93599708966,72.483109221961044,49]
[null,null,null,null,null,null,null,null,null,null,null,null,null,null,49.1,11674.156192810919,0,49.1,null,49.1,11674.156192810919,60.744757331181994,49.1,null,49.1,11674.156192810919,64.794407819927471,49.1,null,49.1,11674.156192810919,72.893708797418398,49.1]
[null,null,null,null,null,null,null,null,null,null,null,null,null,null,49.2,11732.626663606146,0,49.2,null,49.2,11732.626663606146,61.088842111843626,49.2,null,49.2,11732.626663606146,65.16143158596654,49.2,null,49.2,11732.626663606146,73.306610534212368,49.2]
[null,null,null,null,null,null,null,null,null,null,null,null,null,null,49.3,11791.348289755428,0,49.3,null,49.3,11791.348289755428,61.434857194785756,49.3,null,49.3,11791.348289755428,65.530514341104805,49.3,null,49.3,11791.348289755428,73.721828633742902,49.3]
[null,null,null,null,null,null,null,null,null,null,null,null,null,null,49.4,11850.321953845856,0,49.4,null,49.4,11850.321953845856,61.782814505219569,49.4,null,49.4,11850.321953845856,65.901668805567553,49.4,null,49.4,11850.321953845856,74.139377406263492,49.4]
[null,null,null,null,null,null,null,null,null,null,null,null,null,null,49.5,11909.548540773174,0,49.5,null,49.5,11909.548540773174,62.132726059946386,49.5,null,49.5,11909.548540773174,66.274907797276157,49.5,null,49.5,11909.548540773174,74.559271271935671,49.5]
[null,null,null,null,null,null,null,null,null,null,null,null,null,null,49.6,11969.028937747011,0,49.6,null,49.6,11969.028937747011,62.484603968268225,49.6,null,49.6,11969.028937747011,66.650244232819446,49.6,null,49.6,11969.028937747011,74.981524761921861,49.6]
[null,null,null,null,null,null,null,null,null,null,null,null,null,null,49.7,12028.76403429337,0,49.7,null,49.7,12028.76403429337,62.838460432893108,49.7,null,49.7,12028.76403429337,67.02769112841932,49.7,null,49.7,12028.76403429337,75.406152519471732,49.7]
[null,null,null,null,null,null,null,null,null,null,null,null,null,null,49.8,12088.754722258,0,49.8,null,49.8,12088.754722258,63.194307750856282,49.8,null,49.8,12088.754722258,67.407261600913372,49.8,null,49.8,12088.754722258,75.833169301027525,49.8]
[null,null,null,null,null,null,null,null,null,null,null,null,null,null,49.9,12149.001895809797,0,49.9,null,49.9,12149.001895809797,63.552158314452726,49.9,null,49.9,12149.001895809797,67.788968868749592,49.9,null,49.9,12149.001895809797,76.262589977343296,49.9]
[null,null,null,null,null,null,null,null,null,null,null,null,null,null,50,12209.506451444528,0,50,null,50,12209.506451444528,63.912024612182854,50,null,50,12209.506451444528,68.172826252995065,50,null,50,12209.506451444528,76.694429534619431,50]